## 三季度
保山电力龙陵分公司2024年三季度配电网接入能力公示表
序号 | 设备名称（准确、完整描述配变名称） | 电压等级(kV) | 季度平均负载率（%） | 最大负载率（%） | 负载情况（轻载、重载、过载） | 可开放容量(kVA) | 是否接入受限（是/否） | 覆盖区域（以“县区-乡镇或街道办-村委会或社区-村或小区”的地址层级进行公示）
1 | 048-白家寨村公所变 | 10kV | 4.5 | 16.64 | 轻载 | 171.9 | 否 | 白家寨村
2 | 048-白家寨大河边变 | 10kV | 14.06 | 47.23 | 轻载 | 77.346 | 否 | 白家寨村
3 | 048-白家寨大竹林变 | 10kV | 4.76 | 33.73 | 轻载 | 137.1456 | 否 | 白家寨村
4 | 048-白家寨老户蚌变 | 10kV | 0.82 | 6.39 | 轻载 | 142.8192 | 否 | 白家寨村
5 | 048-白家寨弯山变 | 10kV | 8.34 | 39.07 | 轻载 | 41.247 | 否 | 白家寨村
6 | 048-蕨叶坡变 | 10kV | 24.7 | 81.58 | 重载 | 33.885 | 否 | 白家寨村
7 | 048-老户蚌新农村变 | 10kV | 5.8 | 26.63 | 轻载 | 211.95 | 否 | 白家寨村
8 | 048-老禄树变 | 10kV | 5.81 | 34.38 | 轻载 | 25.4313 | 否 | 白家寨村
9 | 048-老绿树新农村变 | 10kV | 2.15 | 10.42 | 轻载 | 70.452 | 否 | 白家寨村
10 | 048-龙山赧场变 | 10kV | 19.91 | 51.49 | 轻载 | 288.324 | 否 | 赧场社区
11 | 048-赧场2号变 | 10kV | 24.04 | 67.39 | 轻载 | 170.91 | 否 | 赧场社区
12 | 048-赧场安置点变 | 10kV | 0.3 | 4.46 | 轻载 | 89.73 | 否 | 赧场社区
13 | 048-赧场村公所变 | 10kV | 21.61 | 64.94 | 轻载 | 282.204 | 否 | 赧场社区
14 | 048-赧场新坪变 | 10kV | 11.88 | 45.91 | 轻载 | 198.27 | 否 | 赧场社区
15 | 048-坪子地变 | 10kV | 0.63 | 10.59 | 轻载 | 26.8299 | 否 | 赧场社区
16 | 048-青山别院小区1号变 | 10kV | 1.83 | 4.68 | 轻载 | 706.824 | 否 | 赧场社区
17 | 048-青山别院小区2号变 | 10kV | 2.11 | 5.27 | 轻载 | 704.808 | 否 | 赧场社区
18 | 048-铁场河变 | 10kV | 25.88 | 55.1 | 轻载 | 66.708 | 否 | 赧场社区
19 | 049-龙苑小区1号变 | 10kV | 6.5 | 14.76 | 轻载 | 673.2 | 否 | 赧场社区
20 | 049-龙苑小区2号变 | 10kV | 7.87 | 19.95 | 轻载 | 663.336 | 否 | 赧场社区
21 | 049-热泉路1号变 | 10kV | 36.09 | 60.18 | 经济运行 | 181.1849 | 否 | 赧场社区
22 | 049-热泉路2号变 | 10kV | 53.01 | 94.33 | 经济运行 | 169.164 | 否 | 赧场社区
23 | 049-热泉路3号变 | 10kV | 21.03 | 38.97 | 轻载 | 223.88 | 否 | 赧场社区
24 | 049-幸福小区变 | 10kV | 5.21 | 14.49 | 轻载 | 213.2775 | 否 | 赧场社区
25 | 049-玉山苑小区1号变 | 10kV | 5.67 | 14.76 | 轻载 | 534.8511 | 否 | 赧场社区
26 | 051-凯龙城小区10号变（B区） | 10kV | 8.02 | 19.56 | 轻载 | 662.256 | 否 | 赧场社区
27 | 051-凯龙城小区11号变（C区） | 10kV | 6.94 | 17.89 | 轻载 | 335.016 | 否 | 赧场社区
28 | 051-凯龙城小区12号变（C区） | 10kV | 11.44 | 26.16 | 轻载 | 502.1352 | 否 | 赧场社区
29 | 051-凯龙城小区13号变（C区） | 10kV | 8.5 | 20.51 | 轻载 | 518.805 | 否 | 赧场社区
30 | 051-凯龙城小区14号（D区） | 10kV | 4.77 | 10.1 | 轻载 | 539.9541 | 否 | 赧场社区
31 | 051-凯龙城小区15号（D区） | 10kV | 3.48 | 9.11 | 轻载 | 547.2684 | 否 | 赧场社区
32 | 051-凯龙城小区16号（D区） | 10kV | 5.37 | 10.56 | 轻载 | 536.5521 | 否 | 赧场社区
33 | 051-凯龙城小区17号变 | 10kV | 6.14 | 13.81 | 轻载 | 532.1862 | 否 | 赧场社区
34 | 051-凯龙城小区18号变 | 10kV | 4.79 | 10.21 | 轻载 | 539.8407 | 否 | 赧场社区
35 | 051-凯龙城小区19号变 | 10kV | 4.72 | 11.36 | 轻载 | 540.2376 | 否 | 赧场社区
36 | 051-凯龙城小区1号变（A区） | 10kV | 6.2 | 14.28 | 轻载 | 675.36 | 否 | 赧场社区
37 | 051-凯龙城小区20号变 | 10kV | 3.5 | 9 | 轻载 | 547.155 | 否 | 赧场社区
38 | 051-凯龙城小区21号变 | 10kV | 3.94 | 9.98 | 轻载 | 544.6602 | 否 | 赧场社区
39 | 051-凯龙城小区22号变 | 10kV | 2.24 | 6.16 | 轻载 | 703.872 | 否 | 赧场社区
40 | 051-凯龙城小区2号变（A区） | 10kV | 7.12 | 17.85 | 轻载 | 668.736 | 否 | 赧场社区
41 | 051-凯龙城小区3号变（A区） | 10kV | 8.2 | 18.49 | 轻载 | 660.96 | 否 | 赧场社区
42 | 051-凯龙城小区4号变（A区） | 10kV | 7.31 | 21.71 | 轻载 | 667.368 | 否 | 赧场社区
43 | 051-凯龙城小区5号变（A区） | 10kV | 4 | 9.49 | 轻载 | 691.2 | 否 | 赧场社区
44 | 051-凯龙城小区6号变（B区） | 10kV | 6.2 | 16.7 | 轻载 | 675.36 | 否 | 赧场社区
45 | 051-凯龙城小区7号变（B区） | 10kV | 5.25 | 12.73 | 轻载 | 682.2 | 否 | 赧场社区
46 | 051-凯龙城小区8号变（B区） | 10kV | 11.89 | 22.64 | 轻载 | 634.392 | 否 | 赧场社区
47 | 051-凯龙城小区9号变（B区） | 10kV | 5.46 | 11.35 | 轻载 | 680.688 | 否 | 赧场社区
48 | 051-龙都小区变 | 10kV | 11.13 | 22.24 | 轻载 | 999.7875 | 否 | 赧场社区
49 | 052-白塔小学变 | 10kV | 21.18 | 68.55 | 轻载 | 283.752 | 否 | 白塔社区
50 | 052-电力变 | 10kV | 24.05 | 61.38 | 轻载 | 136.71 | 否 | 白塔社区
51 | 052-电力公司专变 | 10kV | 10.79 | 75.92 | 轻载 | 160.578 | 否 | 白塔社区
52 | 052-电力小区变 | 10kV | 5.34 | 26.2 | 轻载 | 268.3611 | 否 | 白塔社区
53 | 052-二环岛箱变 | 10kV | 26.73 | 59.05 | 轻载 | 207.7204 | 否 | 白塔社区
54 | 052-革家坡变 | 10kV | 24.13 | 63.01 | 轻载 | 273.132 | 否 | 白塔社区
55 | 052-汇源箱变 | 10kV | 19.58 | 42.73 | 轻载 | 227.9907 | 否 | 白塔社区
56 | 052-街坡变 | 10kV | 8.77 | 27.88 | 轻载 | 164.214 | 否 | 白塔社区
57 | 052-立交桥变 | 10kV | 19.18 | 52.26 | 轻载 | 145.476 | 否 | 白塔社区
58 | 052-林业局变 | 10kV | 13.56 | 28.16 | 轻载 | 155.592 | 否 | 白塔社区
59 | 052-农机站变 | 10kV | 18.6 | 41.64 | 轻载 | 146.52 | 否 | 云山社区
60 | 052-西山坡2号变 | 10kV | 16.31 | 42.43 | 轻载 | 188.3025 | 否 | 白塔社区
61 | 052-西山坡变 | 10kV | 19.12 | 43.61 | 轻载 | 229.2948 | 否 | 白塔社区
62 | 052-小红桥变 | 10kV | 0 | 0 | 轻载 | 停用 | 停用 | 停用
63 | 052-鑫龙园小区变 | 10kV | 9.36 | 19.49 | 轻载 | 513.9288 | 否 | 赧场社区
64 | 053-白塔水乡箱变 | 10kV | 10.96 | 30.38 | 轻载 | 252.4284 | 否 | 白塔社区
65 | 053-白塔水乡小区变 | 10kV | 19.81 | 38.08 | 轻载 | 360.855 | 否 | 白塔社区
66 | 053-龙陵客运站专变(集抄） | 10kV | 28.44 | 56.76 | 轻载 | 51.5232 | 否 | 白塔社区
67 | 053-气象站变 | 10kV | 2.79 | 21.44 | 轻载 | 43.7445 | 否 | 白塔社区
68 | 053-三岔路变 | 10kV | 5.32 | 13.79 | 轻载 | 268.4178 | 否 | 白塔社区
69 | 053-下坪2号变 | 10kV | 9.32 | 32.02 | 轻载 | 204.03 | 否 | 云山社区
70 | 053-下坪变 | 10kV | 8.46 | 22.02 | 轻载 | 329.544 | 否 | 云山社区
71 | 053-玉龙盛世小区1号变 | 10kV | 4.36 | 11.42 | 轻载 | 542.2788 | 否 | 白塔社区
72 | 053-玉龙盛世小区2号变 | 10kV | 4.17 | 9.88 | 轻载 | 689.976 | 否 | 白塔社区
73 | 053-玉龙盛世小区3号变 | 10kV | 4.35 | 9.38 | 轻载 | 688.68 | 否 | 白塔社区
74 | 053-玉龙盛世小区4号变 | 10kV | 3.17 | 7.2 | 轻载 | 697.176 | 否 | 白塔社区
75 | 054-东卡小区1号变 | 10kV | 6.3 | 13.5 | 轻载 | 531.279 | 否 | 东卡小区
76 | 054-东卡小区2号变 | 10kV | 6.18 | 15.68 | 轻载 | 531.9594 | 否 | 东卡小区
77 | 054-董家沟小区1号变 | 10kV | 1.7 | 5.14 | 轻载 | 707.76 | 否 | 董家沟小区
78 | 054-董家沟小区2号变 | 10kV | 2.39 | 6.93 | 轻载 | 702.792 | 否 | 董家沟小区
79 | 054-上节街小区1号变 | 10kV | 2.74 | 5.97 | 轻载 | 1750.68 | 否 | 上节街小区
80 | 054-上节街小区2号变 | 10kV | 0.64 | 2.77 | 轻载 | 1117.8 | 否 | 上节街小区
81 | 055-凤凰城1号变 | 10kV | 17.6 | 33.97 | 轻载 | 741.6 | 否 | 凤凰城小区
82 | 055-凤凰城2号变 | 10kV | 15.55 | 34.97 | 轻载 | 304.02 | 否 | 凤凰城小区
83 | 055-凤凰城3号变 | 10kV | 4.91 | 10.81 | 轻载 | 427.905 | 否 | 凤凰城小区
84 | 055-观音寺脚变 | 10kV | 5.02 | 14.26 | 轻载 | 213.705 | 否 | 龙山社区
85 | 055-上节街小区3号变 | 10kV | 2.74 | 5.77 | 轻载 | 1750.68 | 否 | 上节街小区
86 | 055-县委政府变 | 10kV | 16.56 | 51.32 | 轻载 | 150.192 | 否 | 龙山社区
87 | 055-新街子小区1号变 | 10kV | 3.99 | 8.04 | 轻载 | 864.09 | 否 | 新街子小区
88 | 055-新街子小区2号变 | 10kV | 6.84 | 15.33 | 轻载 | 838.44 | 否 | 新街子小区
89 | 102-105-香柏河厂用变 | 10kV | 15.03 | 64.33 | 轻载 | 38.2365 | 否 | 横山村
90 | 103-2015横山村邦歪变 | 10kV | 7.08 | 22.96 | 轻载 | 133.8048 | 否 | 横山村
91 | 103-2015横山村村公所变 | 10kV | 4.94 | 14.27 | 轻载 | 342.216 | 否 | 横山村
92 | 103-2015横山村大塘子变 | 10kV | 6.67 | 44.79 | 轻载 | 83.997 | 否 | 横山村
93 | 103-2015横山村横山变 | 10kV | 4.29 | 14.63 | 轻载 | 271.3379 | 否 | 横山村
94 | 103-2015香柏河荊竹园变 | 10kV | 5.24 | 22.98 | 轻载 | 136.4544 | 否 | 香柏河村
95 | 103-2015香柏河三丘田变 | 10kV | 7.19 | 24.94 | 轻载 | 208.8225 | 否 | 香柏河村
96 | 103-2015香柏河沙坡头变 | 10kV | 10.16 | 29.64 | 轻载 | 80.856 | 否 | 香柏河村
97 | 103-2015香柏河上寨变 | 10kV | 10.51 | 36.07 | 轻载 | 80.541 | 否 | 香柏河村
98 | 103-2015香柏河窝子变 | 10kV | 8.91 | 25.38 | 轻载 | 204.9525 | 否 | 香柏河村
99 | 103-2017横山移民点变 | 10kV | 5.68 | 17.49 | 轻载 | 135.8208 | 否 | 横山村
100 | 103-2020香柏河移民点变 | 10kV | 2.49 | 15.43 | 轻载 | 87.759 | 否 | 香柏河村
101 | 103-腾龙桥变 | 10kV | 15.14 | 45.47 | 轻载 | 76.374 | 否 | 横山村
102 | 103-香柏河窝子2号变 | 10kV | 10.75 | 29.91 | 轻载 | 80.325 | 否 | 香柏河村
103 | 411-2015大坪子2号变 | 10kV | 22.22 | 60.57 | 轻载 | 70.002 | 否 | 大坪子社区
104 | 411-大坪子1号变 | 10kV | 33.21 | 83.51 | 经济运行 | 120.222 | 否 | 大坪子社区
105 | 411-大坪子3号变 | 10kV | 7.67 | 37.81 | 轻载 | 166.194 | 否 | 大坪子社区
106 | 411-大坪子草坝坡变 | 10kV | 5.72 | 23.1 | 轻载 | 212.13 | 否 | 大坪子社区
107 | 411-大坪子罗家大坡变 | 10kV | 7.91 | 25.17 | 轻载 | 207.2025 | 否 | 大坪子社区
108 | 411-大坪子勐连寨变 | 10kV | 16.32 | 81.02 | 轻载 | 150.624 | 否 | 大坪子社区
109 | 411-大坪子小坝地变 | 10kV | 6.27 | 19.25 | 轻载 | 168.714 | 否 | 大坪子社区
110 | 411-大坪子长岭岗变 | 10kV | 1.55 | 13.37 | 轻载 | 141.768 | 否 | 大坪子社区
111 | 411-杨梅山何家寨变 | 10kV | 1.17 | 8.17 | 轻载 | 142.3152 | 否 | 杨梅山村
112 | 411-杨梅山麦子地1号变 | 10kV | 10.15 | 34.22 | 轻载 | 129.384 | 否 | 杨梅山村
113 | 411-杨梅山麦子地2号变 | 10kV | 6.52 | 23.62 | 轻载 | 134.6112 | 否 | 杨梅山村
114 | 411-杨梅山刷布厂变 | 10kV | 6.24 | 25.1 | 轻载 | 168.768 | 否 | 杨梅山村
115 | 411-杨梅山宰山沟2号变 | 10kV | 10.41 | 30.86 | 轻载 | 80.631 | 否 | 杨梅山村
116 | 413-168酒店变 | 10kV | 16.79 | 38.05 | 轻载 | 299.556 | 否 | 龙华社区
117 | 413-代家坡变 | 10kV | 27.35 | 52.78 | 轻载 | 411.9255 | 否 | 龙华社区
118 | 413-地税局箱变 | 10kV | 9.15 | 19.66 | 轻载 | 257.5598 | 否 | 龙华社区
119 | 413-防疫站箱变 | 10kV | 26.7 | 48.87 | 轻载 | 207.8055 | 否 | 龙华社区
120 | 413-国税宅区变 | 10kV | 28.13 | 68.56 | 轻载 | 129.366 | 否 | 龙华社区
121 | 413-花桥头国道变 | 10kV | 5.62 | 33.12 | 轻载 | 339.768 | 否 | 龙华社区
122 | 413-建材城1号变 | 10kV | 4.12 | 10.17 | 轻载 | 690.336 | 否 | 建材城小区
123 | 413-建材城2号变 | 10kV | 3.37 | 9.56 | 轻载 | 347.868 | 否 | 建材城小区
124 | 413-龙华小区变 | 10kV | 16.91 | 34.76 | 轻载 | 235.5601 | 否 | 龙华社区
125 | 413-龙阳桥变 | 10kV | 13.27 | 41.73 | 轻载 | 156.114 | 否 | 龙华社区
126 | 413-龙御江山小区1号变 | 10kV | 6.67 | 13.59 | 轻载 | 529.1811 | 否 | 龙御江山小区
127 | 413-龙御江山小区2号变 | 10kV | 5.58 | 12.02 | 轻载 | 679.824 | 否 | 龙御江山小区
128 | 413-龙御江山小区3号变 | 10kV | 9.32 | 17.07 | 轻载 | 816.12 | 否 | 龙御江山小区
129 | 413-龙缘家苑小区变 | 10kV | 3.87 | 15.87 | 轻载 | 272.5285 | 否 | 龙缘家苑小区
130 | 413-人寿保险箱变 | 10kV | 25.13 | 53.01 | 轻载 | 212.2565 | 否 | 龙华社区
131 | 413-松山路1号箱变 | 10kV | 35.3 | 59.12 | 经济运行 | 183.4245 | 否 | 龙华社区
132 | 413-鑫都时代广场小区变 | 10kV | 7.7 | 17.19 | 轻载 | 523.341 | 否 | 鑫都时代广场小区
133 | 413-休闲广场变 | 10kV | 35.56 | 82.53 | 经济运行 | 115.992 | 否 | 龙华社区
134 | 413-烟草公司变 | 10kV | 25.82 | 55.82 | 轻载 | 267.048 | 否 | 龙华社区
135 | 413-意达园变 | 10kV | 5.97 | 17.67 | 轻载 | 169.254 | 否 | 龙华社区
136 | 413-雨城步行街变 | 10kV | 11.54 | 26.35 | 轻载 | 199.035 | 否 | 龙华社区
137 | 414-财富中心1号变 | 10kV | 4.41 | 10.16 | 轻载 | 688.248 | 否 | 财富中心小区
138 | 414-财富中心2号变 | 10kV | 4.55 | 9.98 | 轻载 | 687.24 | 否 | 财富中心小区
139 | 414-大石缸变 | 10kV | 10.59 | 35.65 | 轻载 | 160.938 | 否 | 龙山社区
140 | 414-东坡路变 | 10kV | 5.97 | 13 | 轻载 | 169.254 | 否 | 龙山社区
141 | 414-风吹坡变 | 10kV | 23.05 | 45.42 | 轻载 | 173.1375 | 否 | 龙山社区
142 | 414-金溪路变 | 10kV | 15.21 | 28.02 | 轻载 | 152.622 | 否 | 龙山社区
143 | 414-冷家田变 | 10kV | 21.91 | 49.52 | 轻载 | 140.562 | 否 | 龙山社区
144 | 414-龙山小学变 | 10kV | 19.93 | 66.5 | 轻载 | 144.126 | 否 | 龙山社区
145 | 414-人大变 | 10kV | 23.26 | 43.38 | 轻载 | 217.5579 | 否 | 龙山社区
146 | 414-上路变 | 10kV | 22.73 | 50.33 | 轻载 | 219.0605 | 否 | 龙山社区
147 | 414-松山路3号变 | 10kV | 5.1 | 11.94 | 轻载 | 427.05 | 否 | 龙山社区
148 | 414-松山路二号箱变 | 10kV | 11.9 | 31.12 | 轻载 | 249.7635 | 否 | 龙山社区
149 | 414-腾龙花园小区变 | 10kV | 5.36 | 12.27 | 轻载 | 536.6088 | 否 | 龙华社区
150 | Y102-2015一碗水1号变 | 10kV | 6.11 | 23.92 | 轻载 | 84.501 | 否 | 云山社区
151 | Y102-2015一碗水2号变 | 10kV | 6.48 | 24.72 | 轻载 | 84.168 | 否 | 云山社区
152 | Y103-北区保障房1号变 | 10kV | 4.96 | 11.4 | 轻载 | 1069.2 | 否 | 云山社区
153 | Y103-北区保障房2号变 | 10kV | 5.06 | 11.74 | 轻载 | 1068.075 | 否 | 云山社区
154 | Y103-北区保障房3号变 | 10kV | 8.73 | 21.42 | 轻载 | 821.43 | 否 | 云山社区
155 | Y103-北区保障房4号变 | 10kV | 5.11 | 11.57 | 轻载 | 854.01 | 否 | 云山社区
156 | Y103-垃圾处理场变 | 10kV | 7.19 | 71.51 | 轻载 | 208.8225 | 否 | 云山社区
157 | Y103-南区保障房1号变 | 10kV | 6.53 | 13.77 | 轻载 | 1051.5375 | 否 | 云山社区
158 | Y103-南区保障房2号变 | 10kV | 3.87 | 9.86 | 轻载 | 1081.4625 | 否 | 云山社区
159 | Y103-南区保障房3号变 | 10kV | 3.88 | 8.43 | 轻载 | 865.08 | 否 | 云山社区
160 | Y103-南区保障房4号变 | 10kV | 8.67 | 18.6 | 轻载 | 821.97 | 否 | 云山社区
161 | Y103-小河边变 | 10kV | 16.05 | 59.13 | 轻载 | 120.888 | 否 | 云山社区
162 | Y104-二关变 | 10kV | 25.65 | 65.09 | 轻载 | 133.83 | 否 | 云山社区
163 | Y104-二关水库变 | 10kV | 14.78 | 45.49 | 轻载 | 153.396 | 否 | 云山社区
164 | Y104-姜家塘2号变 | 10kV | 6.71 | 19.19 | 轻载 | 264.4771 | 否 | 云山社区
165 | Y104-姜家塘变 | 10kV | 24.71 | 57.7 | 轻载 | 135.522 | 否 | 云山社区
166 | Y104-界牌变 | 10kV | 17.8 | 55.95 | 轻载 | 147.96 | 否 | 云山社区
167 | Y104-杞木林2号变 | 10kV | 12.76 | 50.68 | 轻载 | 196.29 | 否 | 云山社区
168 | Y104-杞木林变 | 10kV | 25.11 | 54.81 | 轻载 | 212.3132 | 否 | 云山社区
169 | Y104-汽配城小区变 | 10kV | 4.11 | 20.32 | 轻载 | 1078.7625 | 否 | 云山社区
170 | Y104-杨四云专变 | 10kV | 17.88 | 43.62 | 轻载 | 59.1264 | 否 | 云山社区
171 | Y104-珠宝城1号箱变 | 10kV | 11.32 | 20.61 | 轻载 | 502.8156 | 否 | 云山社区
172 | Y104-珠宝城2号箱变 | 10kV | 12.3 | 19.25 | 轻载 | 497.259 | 否 | 云山社区
173 | Y104-珠宝城3号箱变 | 10kV | 14.65 | 26.72 | 轻载 | 483.9345 | 否 | 云山社区
174 | Y104-珠宝城4号箱变 | 10kV | 10.61 | 24.45 | 轻载 | 506.8413 | 否 | 云山社区
175 | Y104-珠宝城二期1号变 | 10kV | 3 | 7.49 | 轻载 | 549.99 | 否 | 云山社区
176 | Y104-珠宝城二期2号变 | 10kV | 7 | 15.09 | 轻载 | 669.6 | 否 | 云山社区
177 | Y104-珠宝城二期3号变 | 10kV | 5.26 | 12.66 | 轻载 | 537.1758 | 否 | 云山社区
178 | Y104-珠宝城二期4号变 | 10kV | 6.51 | 14.9 | 轻载 | 530.0883 | 否 | 云山社区
179 | Y106-城南农贸市场小区变 | 10kV | 3.12 | 10.92 | 轻载 | 697.536 | 否 | 云山社区
180 | Y106-龙城御府小区1号变 | 10kV | 1.12 | 2.62 | 轻载 | 889.92 | 否 | 龙城御府小区
181 | Y106-龙城御府小区2号变 | 10kV | 1.26 | 3.08 | 轻载 | 1110.825 | 否 | 龙城御府小区
182 | Y106-钟家寨1号变 | 10kV | 23.72 | 58.65 | 轻载 | 171.63 | 否 | 龙山社区
183 | Y106-钟家寨2号变 | 10kV | 17.08 | 66.37 | 轻载 | 186.57 | 否 | 龙山社区
184 | Y106-钟家寨3号变 | 10kV | 17.62 | 33.2 | 轻载 | 467.0946 | 否 | 龙山社区
185 | Y107-综合洗车厂变 | 10kV | 0.87 | 8.62 | 轻载 | 356.868 | 否 | 白塔社区
186 | 板场变 | 10kV | 5.14 | 19.13 | 轻载 | 170.748 | 否 | 河头村
187 | 邦汉1号变 | 10kV | 4.55 | 24.56 | 轻载 | 171.81 | 否 | 新寨村
188 | 邦汉2号变 | 10kV | 29.84 | 48.981 | 轻载 | 124.82 | 否 | 新寨村
189 | 椿木田1号变 | 10kV | 3.19 | 26.68 | 轻载 | 87.129 | 否 | 核桃坪村
190 | 椿木田2号变 | 10kV | 17.63 | 12.8237 | 轻载 | 63.54 | 否 | 核桃坪村
191 | 大单腰变 | 10kV | 7.25 | 28.58 | 轻载 | 41.7375 | 否 | 河头村
192 | 大楼子变 | 10kV | 8.05 | 38.6 | 轻载 | 82.755 | 否 | 河头村
193 | 董华村公所变 | 10kV | 12.69 | 40.27 | 轻载 | 196.4475 | 否 | 董华村
194 | 董华大岭干变 | 10kV | 7.81 | 27.64 | 轻载 | 261.3587 | 否 | 董华村
195 | 董华大田变 | 10kV | 8.4 | 37.53 | 轻载 | 131.904 | 否 | 董华村
196 | 段家寨变 | 10kV | 4.6 | 21.23 | 轻载 | 171.72 | 否 | 户孔村
197 | 汉坝场1#变 | 10kV | 6.64 | 31.21 | 轻载 | 134.4384 | 否 | 董华村
198 | 汉坝场2#号变 | 10kV | 7.99 | 28.82 | 轻载 | 132.4944 | 否 | 董华村
199 | 汉坝场3#号变 | 10kV | 22.37 | 47.51 | 轻载 | 111.7872 | 否 | 董华村
200 | 董华河边变 | 10kV | 1.64 | 14.41 | 轻载 | 221.31 | 否 | 董华村
201 | 核桃坪村公所1号变 | 10kV | 4.25 | 13.19 | 轻载 | 215.4375 | 否 | 核桃坪村
202 | 核桃坪村公所2号变 | 10kV | 4.89 | 8.6946 | 轻载 | 131.68 | 否 | 核桃坪村
203 | 回龙2号变 | 10kV | 3.65 | 24.83 | 轻载 | 138.744 | 否 | 河头村
204 | 回龙1号变 | 10kV | 4.9 | 18.48 | 轻载 | 136.944 | 否 | 河头村
205 | 腊寨变 | 10kV | 2.91 | 15.38 | 轻载 | 87.381 | 否 | 核桃坪村
206 | 老白田变 | 10kV | 3.63 | 19.17 | 轻载 | 216.8325 | 否 | 新寨村
207 | 新下寨老黄田变 | 10kV | 3.62 | 19.79 | 轻载 | 86.742 | 否 | 新寨村
208 | 木瓜坪变 | 10kV | 5.18 | 26.74 | 轻载 | 25.6014 | 否 | 河头村
209 | 沙子场变 | 10kV | 2.38 | 18.29 | 轻载 | 43.929 | 否 | 户孔村
210 | 新寨上小场变 | 10kV | 6.49 | 25.29 | 轻载 | 265.1008 | 否 | 新寨村
211 | 孙家地变 | 10kV | 8.78 | 48.62 | 轻载 | 82.098 | 否 | 核桃坪村
212 | 外红木变 | 10kV | 8.98 | 17.68 | 轻载 | 165.35 | 否 | 核桃坪村
213 | 新寨下小场1号变 | 10kV | 1.75 | 13.34 | 轻载 | 176.85 | 否 | 新寨村
214 | 新寨下小场2号变 | 10kV | 2.96 | 28.32 | 轻载 | 68.96 | 否 | 新寨村
215 | 小坝山变 | 10kV | 3.41 | 21.22 | 轻载 | 86.931 | 否 | 河头村
216 | 新寨村公所变 | 10kV | 6.55 | 18.87 | 轻载 | 264.9307 | 否 | 新寨村
217 | 新寨大田变 | 10kV | 17.72 | 56.3 | 轻载 | 118.4832 | 否 | 新寨村
218 | 以红木变 | 10kV | 7.37 | 34.3 | 轻载 | 83.367 | 否 | 核桃坪村
219 | 庄家大田变 | 10kV | 18.96 | 41.0692 | 轻载 | 180.3596 | 否 | 核桃坪村
220 | 桤木寨变 | 10kV | 5.02 | 10.2673 | 轻载 | 85.5574 | 否 | 核桃坪村
221 | 河头村公所变 | 10kV | 32.08 | 64.9846 | 经济运行 | 195.351 | 否 | 河头村
222 | 白家寨变 | 10kV | 4.34 | 21.89 | 轻载 | 271.1961 | 否 | 尹兆场村
223 | 甘塘2号变 | 10kV | 3.98 | 27.01 | 轻载 | 86.418 | 否 | 河头村
224 | 甘塘1号变 | 10kV | 9.05 | 50.67 | 轻载 | 81.855 | 否 | 河头村
225 | 胡家寨1号变 | 10kV | 10.36 | 27.68 | 轻载 | 161.352 | 否 | 河头村
226 | 胡家寨2号变 | 10kV | 4.69 | 18.47 | 轻载 | 171.558 | 否 | 河头村
227 | 黄梨场变 | 10kV | 12.51 | 35.05 | 轻载 | 157.482 | 否 | 河头村
228 | 河头老街子变 | 10kV | 6.77 | 22.18 | 轻载 | 167.81 | 否 | 河头村
229 | 龙塘寨2号变 | 10kV | 2.01 | 21.1 | 轻载 | 44.0955 | 否 | 河头村
230 | 龙塘寨1号变 | 10kV | 6.7 | 22.04 | 轻载 | 83.97 | 否 | 河头村
231 | 坪子寨变 | 10kV | 7.08 | 41.63 | 轻载 | 83.628 | 否 | 尹兆场村
232 | 水岩1号变 | 10kV | 11.6 | 37.13 | 轻载 | 159.12 | 否 | 尹兆场村
233 | 水岩2号变 | 10kV | 3.97 | 19.74 | 轻载 | 172.854 | 否 | 尹兆场村
234 | 汤家变 | 10kV | 9.38 | 47.68 | 轻载 | 81.558 | 否 | 河头村
235 | 田头变 | 10kV | 5.77 | 22.9 | 轻载 | 267.142 | 否 | 河头村
236 | 外界变 | 10kV | 15.38 | 52.85 | 轻载 | 245.63 | 否 | 尹兆场村
237 | 豌豆园变 | 10kV | 4.9 | 46.22 | 轻载 | 42.795 | 否 | 河头村
238 | 乡政府2号变 | 10kV | 12.34 | 58.32 | 轻载 | 196.35 | 否 | 河头村
239 | 杨柳洼变 | 10kV | 5.64 | 28.06 | 轻载 | 267.5106 | 否 | 尹兆场村
240 | 杨梅坡变 | 10kV | 1.86 | 25.57 | 轻载 | 88.326 | 否 | 尹兆场村
241 | 尹兆场2号变 | 10kV | 7.01 | 24.2 | 轻载 | 263.6266 | 否 | 尹兆场村
242 | 尹兆场1号变 | 10kV | 6.07 | 25.61 | 轻载 | 266.2915 | 否 | 尹兆场村
243 | 丛岗1号变 | 10kV | 28.28 | 90.01 | 轻载 | 103.2768 | 否 | 麦地村
244 | 丛岗2号变 | 10kV | 10.287 | 23.763 | 轻载 | 201.8542 | 否 | 麦地村
245 | 打海变 | 10kV | 4.61 | 39.65 | 轻载 | 85.851 | 否 | 芒麦村
246 | 麦地大岭干变 | 10kV | 9.335 | 21.844 | 轻载 | 80.63 | 否 | 麦地村
247 | 大坪子变 | 10kV | 7.13 | 32.16 | 轻载 | 263.2865 | 否 | 麦地村
248 | 大田坡变 | 10kV | 4.25 | 39.04 | 轻载 | 86.175 | 否 | 芒麦村
249 | 风吹坡变 | 10kV | 4.09 | 20.73 | 轻载 | 69.0552 | 否 | 芒麦村
250 | 汉弄1号变 | 10kV | 8.97 | 31.7 | 轻载 | 258.07 | 否 | 麦地村
251 | 汉弄2号变 | 10kV | 7.45 | 36.01 | 轻载 | 166.59 | 否 | 麦地村
252 | 尖山脚2号变 | 10kV | 3.57 | 13.5 | 轻载 | 273.3791 | 否 | 芒麦村
253 | 尖山脚1号变 | 10kV | 7.35 | 26.26 | 轻载 | 262.6628 | 否 | 芒麦村
254 | 老扁山变 | 10kV | 7.89 | 40.63 | 轻载 | 207.2475 | 否 | 麦地村
255 | 傈僳田变 | 10kV | 5.49 | 48.17 | 轻载 | 25.5177 | 否 | 芒麦村
256 | 龙井变 | 10kV | 6.73 | 25.99 | 轻载 | 134.3088 | 否 | 麦地村
257 | 麦地1号变 | 10kV | 7.25 | 20.45 | 轻载 | 166.95 | 否 | 麦地村
258 | 麦地2号变 | 10kV | 6.38 | 22.34 | 轻载 | 265.4127 | 否 | 麦地村
259 | 麦地新村1号变 | 10kV | 10.6304 | 26.2571 | 轻载 | 253.3628 | 否 | 麦地村
260 | 麦地新村2号变 | 10kV | 12.7721 | 31.6748 | 轻载 | 247.2911 | 否 | 麦地村
261 | 芒旦搬迁点1号变 | 10kV | 9.23 | 23.1672 | 轻载 | 204.2326 | 否 | 芒麦村
262 | 芒旦搬迁点2号变 | 10kV | 3.8269 | 9.6438 | 轻载 | 216.3895 | 否 | 芒麦村
263 | 芒蚌田上组变 | 10kV | 8.22 | 30.2 | 轻载 | 165.204 | 否 | 芒麦村
264 | 芒蚌田下组变 | 10kV | 5.14 | 22.35 | 轻载 | 136.5984 | 否 | 芒麦村
265 | 芒旦下寨变 | 10kV | 5.5 | 18.79 | 轻载 | 85.05 | 否 | 芒麦村
266 | 芒旦变 | 10kV | 5.18 | 15.42 | 轻载 | 268.8147 | 否 | 芒麦村
267 | 芒麦村公所变 | 10kV | 7.73 | 33.82 | 轻载 | 132.8688 | 否 | 芒麦村
268 | 芒麦二组变 | 10kV | 9.57 | 37.76 | 轻载 | 162.774 | 否 | 芒麦村
269 | 芒麦变 | 10kV | 5.27 | 20.54 | 轻载 | 268.5596 | 否 | 芒麦村
270 | 香火田变 | 10kV | 5.89 | 38.22 | 轻载 | 25.4097 | 否 | 芒麦村
271 | 小地基变 | 10kV | 10.53 | 49.91 | 轻载 | 40.2615 | 否 | 麦地村
272 | 小寨变 | 10kV | 5.82 | 18.55 | 轻载 | 67.8096 | 否 | 麦地村
273 | 麦地新寨变 | 10kV | 6.11 | 23.95 | 轻载 | 135.2016 | 否 | 麦地村
274 | 卜窝寨变 | 10kV | 2.97 | 16.66 | 轻载 | 174.654 | 否 | 河头村
275 | 大树棵变 | 10kV | 3.57 | 15.62 | 轻载 | 173.574 | 否 | 户孔村
276 | 河头中学变 | 10kV | 6.38 | 22.64 | 轻载 | 168.516 | 否 | 河头村
277 | 红岩变 | 10kV | 9.67 | 38.06 | 轻载 | 130.0752 | 否 | 户孔村
278 | 后坡变 | 10kV | 6.29 | 22.64 | 轻载 | 168.678 | 否 | 户孔村
279 | 户孔变 | 10kV | 6 | 26.44 | 轻载 | 266.49 | 否 | 户孔村
280 | 龙塘变 | 10kV | 5.38 | 22.24 | 轻载 | 268.2477 | 否 | 户孔村
281 | 饶家社变 | 10kV | 1.5 | 12.47 | 轻载 | 70.92 | 否 | 河头村
282 | 杉木园变 | 10kV | 9.35 | 27.34 | 轻载 | 206.415 | 否 | 户孔村
283 | 桃树坪变 | 10kV | 4.22 | 24.56 | 轻载 | 86.202 | 否 | 户孔村
284 | 团坡园变 | 10kV | 5.67 | 18.5 | 轻载 | 267.4255 | 否 | 户孔村
285 | 乡政府1号变 | 10kV | 8.31 | 31.51 | 轻载 | 259.9411 | 否 | 河头村
286 | 榨地变 | 10kV | 7.76 | 30.03 | 轻载 | 83.016 | 否 | 户孔村
287 | 中寨变 | 10kV | 4.35 | 17.74 | 轻载 | 86.085 | 否 | 麦地村
288 | 节山脉变 | 10kV | 17.03 | 48.71 | 轻载 | 22.4019 | 否 | 摆达村
289 | 摆达村团坡变 | 10kV | 13.57 | 34.68 | 轻载 | 97.2338 | 否 | 摆达村
290 | 摆达村连厂变 | 10kV | 7.39 | 40.58 | 轻载 | 66.6792 | 否 | 摆达村
291 | 摆达村松坡变 | 10kV | 11.19 | 33.22 | 轻载 | 63.9432 | 否 | 摆达村
292 | 摆达村摆达变 | 10kV | 20.77 | 49.61 | 轻载 | 114.0912 | 否 | 摆达村
293 | 摆达村田头寨变 | 10kV | 6.86 | 31.67 | 轻载 | 83.826 | 否 | 摆达村
294 | 摆达村青树2号变 | 10kV | 9.97 | 75.38 | 轻载 | 162.054 | 否 | 摆达村
295 | 摆达村青树1号变 | 10kV | 15.12 | 42.83 | 轻载 | 190.98 | 否 | 摆达村
296 | 锅底塘变 | 10kV | 8.43 | 22.73 | 轻载 | 164.826 | 否 | 摆达村
297 | 百花树2号变 | 10kV | 8.92 | 38.95 | 轻载 | 131.1552 | 否 | 碧寨村
298 | 碧寨村百花树变 | 10kV | 7.48 | 26.97 | 轻载 | 133.2288 | 否 | 碧寨村
299 | 碧寨村长洼子变 | 10kV | 13.5 | 39.52 | 轻载 | 124.56 | 否 | 碧寨村
300 | 碧寨村大田变 | 10kV | 14.55 | 48.88 | 轻载 | 123.048 | 否 | 碧寨村
301 | 碧寨村葡萄厂变 | 10kV | 6.31 | 20.28 | 轻载 | 168.642 | 否 | 碧寨村
302 | 碧寨村城墙山变 | 10kV | 22.63 | 62.58 | 轻载 | 111.4128 | 否 | 碧寨村
303 | 官山3号变 | 10kV | 9.11 | 29.96 | 轻载 | 204.5025 | 否 | 滥坝寨村
304 | 滥坝寨村船口坝变 | 10kV | 4 | 25.06 | 轻载 | 138.24 | 否 | 滥坝寨村
305 | 滥坝寨村椅子山变 | 10kV | 7.86 | 28.4 | 轻载 | 132.6816 | 否 | 滥坝寨村
306 | 滥坝寨村官山变 | 10kV | 11.29 | 47.37 | 轻载 | 63.8712 | 否 | 滥坝寨村
307 | 滥坝寨村官山2号变 | 10kV | 3.92 | 36.63 | 轻载 | 69.1776 | 否 | 滥坝寨村
308 | 滥坝寨村花椒寨变 | 10kV | 9.58 | 39.57 | 轻载 | 130.2048 | 否 | 滥坝寨村
309 | 滥坝寨村满散变 | 10kV | 9.54 | 34.51 | 轻载 | 130.2624 | 否 | 滥坝寨村
310 | 花椒寨烤房公变 | 10kV | 1.05 | 17.45 | 轻载 | 29.685 | 否 | 滥坝寨村
311 | 滨江小镇3号变 | 10kV | 4.83 | 13.64 | 轻载 | 171.306 | 否 | 梨树坪村
312 | 梨树坪村澡堂3号变 | 10kV | 10.96 | 30.42 | 轻载 | 160.272 | 否 | 梨树坪村
313 | 梨树坪村澡堂2号变 | 10kV | 7.71 | 24.28 | 轻载 | 166.122 | 否 | 梨树坪村
314 | 梨树坪村大松坡变 | 10kV | 2.55 | 19.56 | 轻载 | 26.3115 | 否 | 梨树坪村
315 | 梨树坪村菜地坡变 | 10kV | 3.33 | 25.32 | 轻载 | 26.1009 | 否 | 梨树坪村
316 | 梨树坪村甘寨变 | 10kV | 0.27 | 17.65 | 轻载 | 26.9271 | 否 | 梨树坪村
317 | 梨树坪村裕民小学变 | 10kV | 11.86 | 31.45 | 轻载 | 79.326 | 否 | 梨树坪村
318 | 梨树坪村老寨子变 | 10kV | 17.17 | 44.66 | 轻载 | 149.094 | 否 | 梨树坪村
319 | 梨树坪村村公所变 | 10kV | 15.28 | 42.22 | 轻载 | 152.496 | 否 | 梨树坪村
320 | 梨树坪村金田变 | 10kV | 5.55 | 23.3 | 轻载 | 170.01 | 否 | 梨树坪村
321 | 2016年碧寨乡澡堂1#变公变 | 10kV | 10.84 | 23.35 | 轻载 | 160.488 | 否 | 梨树坪村
322 | 滨江小镇1号变 | 10kV | 25.24 | 52.18 | 轻载 | 168.21 | 否 | 梨树坪村
323 | 梨树坪村乡政府变 | 10kV | 32.64 | 66.75 | 经济运行 | 242.496 | 否 | 梨树坪村
324 | 滨江小镇6号变 | 10kV | 11.46 | 22.22 | 轻载 | 141.664 | 否 | 梨树坪村
325 | 滨江小镇5号变 | 10kV | 7.35 | 20.93 | 轻载 | 133.416 | 否 | 梨树坪村
326 | 滨江小镇2号变 | 10kV | 9.99 | 26.47 | 轻载 | 202.522 | 否 | 梨树坪村
327 | 2018滨江小镇4号变公变 | 10kV | 4.76 | 36.86 | 轻载 | 171.432 | 否 | 梨树坪村
328 | 麦子坪村消洞变 | 10kV | 0.48 | 9.1 | 轻载 | 89.568 | 否 | 麦子坪村
329 | 麦子坪移民搬迁点变 | 10kV | 2 | 15.23 | 轻载 | 141.12 | 否 | 麦子坪村
330 | 麦子坪村和尚地变 | 10kV | 5.54 | 43.46 | 轻载 | 85.014 | 否 | 麦子坪村
331 | 麦子坪村追栗林变 | 10kV | 2.88 | 16.9 | 轻载 | 139.8528 | 否 | 麦子坪村
332 | 麦子坪村荆竹坪变 | 10kV | 2.01 | 12.25 | 轻载 | 88.191 | 否 | 麦子坪村
333 | 麦子坪村新寨变 | 10kV | 3.83 | 23.54 | 轻载 | 86.553 | 否 | 麦子坪村
334 | 麦子坪村青树变 | 10kV | 2.02 | 10.97 | 轻载 | 141.0912 | 否 | 麦子坪村
335 | 麦子坪村公所变 | 10kV | 8.38 | 34.67 | 轻载 | 131.93 | 否 | 麦子坪村
336 | 三家村得胜营2号变 | 10kV | 2.64 | 19.33 | 轻载 | 87.624 | 否 | 三家村
337 | 三家村堵墩河变 | 10kV | 7.8 | 34.68 | 轻载 | 165.96 | 否 | 三家村
338 | 三家村得胜营1号变 | 10kV | 6.39 | 25.15 | 轻载 | 210.6225 | 否 | 三家村
339 | 长沙坝变 | 10kV | 0.12 | 0.19 | 轻载 | 112.365 | 否 | 新林村
340 | 新林村大澜地变 | 10kV | 3.55 | 17.64 | 轻载 | 217.0125 | 否 | 新林村
341 | 新林村马鹿嘴变 | 10kV | 4.29 | 18.72 | 轻载 | 86.139 | 否 | 新林村
342 | 新林村平田1号变 | 10kV | 5.9 | 21.11 | 轻载 | 266.7735 | 否 | 新林村
343 | 新林村平田2号变 | 10kV | 4.06 | 26.51 | 轻载 | 215.865 | 否 | 新林村
344 | 杨梅田村箐门口变 | 10kV | 2.27 | 18.83 | 轻载 | 87.957 | 否 | 杨梅田村
345 | 蚂蟥水变 | 10kV | 1.87 | 19.38 | 轻载 | 88.317 | 否 | 杨梅田村
346 | 干塘变 | 10kV | 6.91 | 42.02 | 轻载 | 83.781 | 否 | 杨梅田村
347 | 杨梅田村岩硝坡变 | 10kV | 1.65 | 12.71 | 轻载 | 88.515 | 否 | 杨梅田村
348 | 杨梅田村滥坝寨变 | 10kV | 5.09 | 22.26 | 轻载 | 170.838 | 否 | 杨梅田村
349 | 杨梅田村摆达镇变 | 10kV | 10.3 | 40.43 | 轻载 | 129.168 | 否 | 杨梅田村
350 | 杨梅田变 | 10kV | 4.53 | 18.77 | 轻载 | 214.8075 | 否 | 杨梅田村
351 | 杨梅田村竹笆房变 | 10kV | 3 | 13.55 | 轻载 | 174.6 | 否 | 杨梅田村
352 | 杨梅田村岔河变 | 10kV | 2.07 | 16.29 | 轻载 | 88.137 | 否 | 杨梅田村
353 | 中寨村黄家寨变 | 10kV | 2.07 | 10.42 | 轻载 | 88.137 | 否 | 中寨村
354 | 中寨村中排变 | 10kV | 10.48 | 42.74 | 轻载 | 80.568 | 否 | 中寨村
355 | 中寨村胡家寨变 | 10kV | 6.37 | 16.87 | 轻载 | 84.267 | 否 | 中寨村
356 | 匡家寨变 | 10kV | 3.83 | 30.2 | 轻载 | 86.553 | 否 | 中寨村
357 | 田头寨变 | 10kV | 4.45 | 15.83 | 轻载 | 171.99 | 否 | 中寨村
358 | 李家寨变 | 10kV | 2.6 | 17.16 | 轻载 | 87.66 | 否 | 中寨村
359 | 中寨村草坡变 | 10kV | 2.74 | 18.93 | 轻载 | 87.534 | 否 | 中寨村
360 | 中寨村胡麻寨变 | 10kV | 2.15 | 11.89 | 轻载 | 88.065 | 否 | 中寨村
361 | 中寨村何家寨变 | 10kV | 2.91 | 14.91 | 轻载 | 87.381 | 否 | 中寨村
362 | 中寨村油竹坡变 | 10kV | 2.57 | 13.1 | 轻载 | 140.2992 | 否 | 中寨村
363 | 中寨村抄纸房变 | 10kV | 4.45 | 16.92 | 轻载 | 137.592 | 否 | 中寨村
364 | 中寨村公所变 | 10kV | 4.97 | 18.42 | 轻载 | 269.4101 | 否 | 中寨村
365 | 中寨村老厂变 | 10kV | 6.95 | 32.25 | 轻载 | 167.49 | 否 | 中寨村
366 | 2015碧寨中寨下老厂变公变 | 10kV | 4.05 | 24.9 | 轻载 | 86.355 | 否 | 中寨村
367 | 石头山 | 10kV | 5.75 | 17.04 | 轻载 | 84.825 | 否 | 沙子坡村委会
368 | 大垭口社区白泥井变 | 10kV | 4.12 | 21.29 | 轻载 | 43.146 | 否 | 大垭口社区
369 | 松山村旧寨梁子变 | 10kV | 1.49 | 14.69 | 轻载 | 88.659 | 否 | 松山村委会
370 | 松山村松山小学变 | 10kV | 7.75 | 50.19 | 轻载 | 83.025 | 否 | 松山村委会
371 | 松山村松山一组变 | 10kV | 5.73 | 20.17 | 轻载 | 169.686 | 否 | 松山村委会
372 | 沙子坡村白坟寨2号变 | 10kV | 10.17 | 16.99 | 轻载 | 202.1175 | 否 | 沙子坡村委会
373 | 腊勐镇白泥塘村大田变 | 10kV | 7.99 | 29.68 | 轻载 | 165.618 | 否 | 白泥塘村
374 | 腊勐镇大垭口村小松林变 | 10kV | 5.66 | 36.61 | 轻载 | 67.9248 | 否 | 大垭口社区
375 | 腊勐镇大垭口村麦地2#变 | 10kV | 5.73 | 31.3 | 轻载 | 67.8744 | 否 | 大垭口社区
376 | 腊勐镇大垭口村小立色变 | 10kV | 5.95 | 25.63 | 轻载 | 169.29 | 否 | 大垭口社区
377 | 腊勐镇大垭口村高家梁子变 | 10kV | 5.39 | 41.07 | 轻载 | 42.5745 | 否 | 大垭口社区
378 | 腊勐镇沙子坡三家村变 | 10kV | 5.35 | 21.84 | 轻载 | 42.5925 | 否 | 沙子坡村委会
379 | 腊勐镇沙子坡村冷水箐变 | 10kV | 3.06 | 19.48 | 轻载 | 26.1738 | 否 | 沙子坡村委会
380 | 松山村半坡寨变 | 10kV | 3.84 | 33.65 | 轻载 | 43.272 | 否 | 松山村委会
381 | 松山村王家寨变 | 10kV | 3.03 | 15.18 | 轻载 | 174.546 | 否 | 松山村委会
382 | 松山村永兴变 | 10kV | 8.04 | 27.24 | 轻载 | 165.528 | 否 | 松山村委会
383 | 大龙村大龙变 | 10kV | 15.72 | 27.65 | 轻载 | 189.63 | 否 | 大龙村委会
384 | 大龙村新寨子变 | 10kV | 7.81 | 31.81 | 轻载 | 165.942 | 否 | 大龙村委会
385 | 大龙村岔箐变 | 10kV | 9.47 | 27.8 | 轻载 | 81.477 | 否 | 大龙村委会
386 | 大龙村下坝田变 | 10kV | 3.07 | 31.62 | 轻载 | 43.6185 | 否 | 大龙村委会
387 | 腊勐镇长箐村里从移民变 | 10kV | 3.94 | 11.35 | 轻载 | 172.908 | 否 | 长箐村委会
388 | 大龙村小寨2#变 | 10kV | 9.42 | 23.18 | 轻载 | 130.4352 | 否 | 大龙村委会
389 | 腊勐集镇易地扶贫搬迁变 | 10kV | 3.99 | 13.69 | 轻载 | 216.0225 | 否 | 腊勐村委会
390 | 旧寨坡2#变 | 10kV | 24.53 | 47.84 | 轻载 | 67.923 | 否 | 长箐村委会
391 | 长箐2号变 | 10kV | 3.44 | 13.02 | 轻载 | 273.7476 | 否 | 长箐村委会
392 | 立坡头1号变 | 10kV | 8.98 | 27.94 | 轻载 | 65.5344 | 否 | 新和村委会
393 | 格拉寨变 | 10kV | 8.39 | 35.32 | 轻载 | 65.9592 | 否 | 腊勐村委会
394 | 长岭岗一社变 | 10kV | 4.37 | 15.71 | 轻载 | 137.7072 | 否 | 长岭岗村委会
395 | 青树变 | 10kV | 5.56 | 26.57 | 轻载 | 42.498 | 否 | 腊勐村委会
396 | 中岭岗一社变 | 10kV | 2.91 | 10.72 | 轻载 | 275.2502 | 否 | 中岭岗村委会
397 | 马鞍山变 | 10kV | 2.59 | 19.44 | 轻载 | 70.1352 | 否 | 中岭岗村委会
398 | 旧寨坡变 | 10kV | 5.38 | 22.55 | 轻载 | 136.2528 | 否 | 长岭岗村委会
399 | 龙潭山变 | 10kV | 4.29 | 16.08 | 轻载 | 215.3475 | 否 | 白泥塘村
400 | 旅游小镇变 | 10kV | 8.52 | 38.99 | 轻载 | 259.3458 | 否 | 大垭口社区
401 | 长河变 | 10kV | 5.31 | 15.86 | 轻载 | 170.442 | 否 | 长岭岗村委会
402 | 温古变 | 10kV | 14.6 | 53.97 | 轻载 | 61.488 | 否 | 腊勐村委会
403 | 小兔田烤房变 | 10kV | 4.72 | 18.57 | 轻载 | 25.7256 | 否 | 大龙村委会
404 | 小黑树变 | 10kV | 1.3 | 15.53 | 轻载 | 142.128 | 否 | 松山村委会
405 | 甘长田变 | 10kV | 0.78 | 14.46 | 轻载 | 142.8768 | 否 | 大垭口社区
406 | 梁子田变 | 10kV | 4.13 | 23.34 | 轻载 | 43.1415 | 否 | 大垭口社区
407 | 平子地变 | 10kV | 0.07 | 8.31 | 轻载 | 26.9811 | 否 | 大垭口社区
408 | 核桃箐变 | 10kV | 13.26 | 35.04 | 轻载 | 124.9056 | 否 | 大垭口社区
409 | 大水坪变 | 10kV | 15.67 | 44.12 | 轻载 | 75.897 | 否 | 大垭口社区
410 | 小水沟变 | 10kV | 5.63 | 30.87 | 轻载 | 106.1663 | 否 | 大垭口社区
411 | 家松园变 | 10kV | 6.76 | 40.34 | 轻载 | 67.1328 | 否 | 大垭口社区
412 | 黄家水井变 | 10kV | 5.95 | 22.97 | 轻载 | 266.6318 | 否 | 大垭口社区
413 | 大垭口二号变 | 10kV | 8.21 | 24.67 | 轻载 | 103.2638 | 否 | 大垭口社区
414 | 大垭口一号变 | 10kV | 7.55 | 31.08 | 轻载 | 166.41 | 否 | 大垭口社区
415 | 马鹿塘变 | 10kV | 5.3 | 24.36 | 轻载 | 85.23 | 否 | 松山村委会
416 | 三眼井变 | 10kV | 2.81 | 24.99 | 轻载 | 87.471 | 否 | 松山村委会
417 | 雷家寨变 | 10kV | 6.12 | 19.91 | 轻载 | 168.984 | 否 | 松山村委会
418 | 何家寨变 | 10kV | 9.21 | 71.05 | 轻载 | 130.7376 | 否 | 松山村委会
419 | 松山村松山变 | 10kV | 4.22 | 14.97 | 轻载 | 172.404 | 否 | 松山村委会
420 | 横箐变 | 10kV | 4.04 | 19.51 | 轻载 | 86.364 | 否 | 大龙村委会
421 | 阿石寨变 | 10kV | 4.87 | 18.44 | 轻载 | 214.0425 | 否 | 大龙村委会
422 | 白花树垭口变 | 10kV | 14.65 | 37.55 | 轻载 | 241.9673 | 否 | 大龙村委会
423 | 大梁子变 | 10kV | 7.97 | 21.85 | 轻载 | 132.5232 | 否 | 大龙村委会
424 | 大石头变 | 10kV | 9 | 35.38 | 轻载 | 131.04 | 否 | 大龙村委会
425 | 小寨变 | 10kV | 7.11 | 28.54 | 轻载 | 133.7616 | 否 | 大龙村委会
426 | 平子地变 | 10kV | 5.77 | 18.53 | 轻载 | 169.614 | 否 | 大龙村委会
427 | 松林变 | 10kV | 15.73 | 37.16 | 轻载 | 121.3488 | 否 | 大龙村委会
428 | 白泥塘变 | 10kV | 9.42 | 29.12 | 轻载 | 256.7943 | 否 | 白泥塘村
429 | 马鹿塘变 | 10kV | 3.63 | 24.58 | 轻载 | 69.3864 | 否 | 长箐村委会
430 | 兴龙变 | 10kV | 7 | 19.52 | 轻载 | 133.92 | 否 | 长箐村委会
431 | 里从变 | 10kV | 6.62 | 28.62 | 轻载 | 210.105 | 否 | 长箐村委会
432 | 连厂变 | 10kV | 9.32 | 23.79 | 轻载 | 130.5792 | 否 | 长箐村委会
433 | 杨柳树变 | 10kV | 13.38 | 29.05 | 轻载 | 194.895 | 否 | 长箐村委会
434 | 李家寨变 | 10kV | 14.19 | 25.1 | 轻载 | 243.2714 | 否 | 长箐村委会
435 | 坍山头变 | 10kV | 4.02 | 21.05 | 轻载 | 86.382 | 否 | 中岭岗村委会
436 | 白岩山变 | 10kV | 3.11 | 11.95 | 轻载 | 274.6832 | 否 | 中岭岗村委会
437 | 中领岗变 | 10kV | 4.45 | 13.96 | 轻载 | 270.8843 | 否 | 中岭岗村委会
438 | 新寨子变 | 10kV | 5.2 | 21.95 | 轻载 | 170.64 | 否 | 长岭岗村委会
439 | 长岭岗变 | 10kV | 6.24 | 16.7 | 轻载 | 210.96 | 否 | 长岭岗村委会
440 | 大洼子变 | 10kV | 8.07 | 49.01 | 轻载 | 82.737 | 否 | 腊勐村委会
441 | 董别变 | 10kV | 6.8 | 25.08 | 轻载 | 167.76 | 否 | 腊勐村委会
442 | 车站变 | 10kV | 5.81 | 19.15 | 轻载 | 169.542 | 否 | 腊勐村委会
443 | 岭岗寨变 | 10kV | 11.14 | 35.01 | 轻载 | 159.948 | 否 | 腊勐村委会
444 | 五道班变 | 10kV | 7.19 | 25 | 轻载 | 41.7645 | 否 | 腊勐村委会
445 | 尖山变 | 10kV | 4.15 | 29.42 | 轻载 | 69.012 | 否 | 腊勐村委会
446 | 下腊勐变 | 10kV | 7.76 | 24.48 | 轻载 | 166.032 | 否 | 腊勐村委会
447 | 大窝子变 | 10kV | 9.4 | 31.47 | 轻载 | 40.77 | 否 | 沙子坡村委会
448 | 沙子坡村公所变 | 10kV | 4.3 | 17.55 | 轻载 | 172.26 | 否 | 沙子坡村委会
449 | 里勒变 | 10kV | 10.01 | 24.13 | 轻载 | 255.1216 | 否 | 沙子坡村委会
450 | 大新寨变 | 10kV | 6.63 | 20.34 | 轻载 | 84.033 | 否 | 新和村委会
451 | 白追林变 | 10kV | 6.99 | 19.75 | 轻载 | 209.2725 | 否 | 新和村委会
452 | 竹子坡变 | 10kV | 3.78 | 14.9 | 轻载 | 216.495 | 否 | 新和村委会
453 | 新和村公所 | 10kV | 8.66 | 26.47 | 轻载 | 164.412 | 否 | 新和村委会
454 | 立坡头2号变 | 10kV | 4.14 | 19.03 | 轻载 | 138.0384 | 否 | 新和村委会
455 | 董翁变 | 10kV | 6.14 | 22.14 | 轻载 | 168.948 | 否 | 新和村委会
456 | 麦地变 | 10kV | 34.6 | 106.26 | 经济运行 | 29.43 | 否 | 大垭口社区
457 | 新街1号变 | 10kV | 30.02 | 65.12 | 经济运行 | 157.455 | 否 | 腊勐村委会
458 | 白坟寨变 | 10kV | 30.52 | 47.24 | 经济运行 | 50.0256 | 否 | 沙子坡村委会
459 | 养庆变 | 10kV | 25.24 | 57.51 | 经济运行 | 67.284 | 否 | 沙子坡村委会
460 | 沙子坡变 | 10kV | 32.11 | 70.59 | 经济运行 | 61.101 | 否 | 沙子坡村委会
461 | 白泥塘村龙潭山3#变 | 10kV | 25.12 | 34.25 | 轻载 | 107.8272 | 否 | 白泥塘村
462 | 南边寨变 | 10kV | 26.25 | 42.63 | 轻载 | 132.75 | 否 | 腊勐村委会
463 | 红木树变 | 10kV | 19.15 | 29.28 | 轻载 | 72.765 | 否 | 腊勐村委会
464 | 白泥塘村龙潭山2#变 | 10kV | 35.48 | 59.34 | 经济运行 | 145.17 | 否 | 白泥塘村
465 | 大龙三家村变 | 10kV | 31.25 | 39.26 | 经济运行 | 18.5625 | 否 | 大龙村委会
466 | 大湾子上社变 | 10kV | 25.26 | 45.12 | 轻载 | 107.6256 | 否 | 腊勐村委会
467 | 长箐小学变 | 10kV | 35.16 | 51.46 | 经济运行 | 116.712 | 否 | 长箐村委会
468 | 长箐1号变 | 10kV | 26.89 | 53.14 | 轻载 | 164.4975 | 否 | 长箐村委会
469 | 新街2号变 | 10kV | 18.36 | 36.35 | 轻载 | 231.4494 | 否 | 腊勐村委会
470 | 大湾子下社变 | 10kV | 21.59 | 46.43 | 轻载 | 112.9104 | 否 | 腊勐村委会
471 | 岔河 | 10kV | 26.87 | 42.36 | 轻载 | 65.817 | 否 | 松山村委会
472 | 芭蕉洼 | 10kV | 23.81 | 46.52 | 轻载 | 34.2855 | 否 | 新和村委会
473 | 大田头 | 10kV | 36.56 | 54.65 | 经济运行 | 91.3536 | 否 | 大龙村委会
474 | 老街子 | 10kV | 49.62 | 77.21 | 经济运行 | 142.8273 | 否 | 腊勐村委会
475 | 新寨子烤房 | 10kV | 26.34 | 42.26 | 轻载 | 19.8882 | 否 | 大龙村委会
476 | 大龙白坟寨 | 10kV | 44.59 | 58.17 | 经济运行 | 124.6725 | 否 | 大龙村委会
477 | 朝阳变 | 10kV | 12.6 | 72.27 | 轻载 | 39.33 | 否 | 龙陵县碧寨乡坡头村
478 | 茨菇塘变 | 10kV | 3.35 | 24.1 | 轻载 | 43.4925 | 否 | 龙陵县碧寨乡半坡村
479 | 和尚水2#变 | 10kV | 5.45 | 19.69 | 轻载 | 170.19 | 否 | 龙陵县碧寨乡天宁村
480 | 核桃树变 | 10kV | 4.19 | 26.3 | 轻载 | 86.229 | 否 | 龙陵县碧寨乡半坡村
481 | 松坡变 | 10kV | 1.23 | 9.12 | 轻载 | 44.4465 | 否 | 龙陵县碧寨乡天宁村
482 | 田头变 | 10kV | 4.05 | 23.4 | 轻载 | 86.355 | 否 | 龙陵县碧寨乡天宁村
483 | 小中寨变 | 10kV | 2.02 | 9.83 | 轻载 | 88.182 | 否 | 龙陵县碧寨乡天宁村
484 | 麻场变 | 10kV | 2.56 | 12.99 | 轻载 | 87.696 | 否 | 龙陵县碧寨乡天宁村
485 | 大滚塘变 | 10kV | 2.88 | 17.7 | 轻载 | 87.408 | 否 | 龙陵县碧寨乡天宁村
486 | 中坡变 | 10kV | 1.88 | 19.13 | 轻载 | 88.308 | 否 | 龙陵县碧寨乡坡头村
487 | 寸家寨变 | 10kV | 4.63 | 16.87 | 轻载 | 137.3328 | 否 | 龙陵县碧寨乡三家村
488 | 刺竹林变 | 10kV | 2.82 | 11.52 | 轻载 | 87.462 | 否 | 龙陵县碧寨乡三家村
489 | 大园子变 | 10kV | 9.45 | 55.86 | 轻载 | 130.392 | 否 | 龙陵县碧寨乡三家村
490 | 三江口搬迁点变 | 10kV | 1.16 | 75.26 | 轻载 | 88.956 | 否 | 龙陵县碧寨乡新林村
491 | 岩子头变 | 10kV | 3.27 | 11.86 | 轻载 | 139.2912 | 否 | 龙陵县碧寨乡天宁村
492 | 榨地上社变 | 10kV | 1.93 | 35.33 | 轻载 | 88.263 | 否 | 龙陵县碧寨乡三家村
493 | 大寨变 | 10kV | 3.99 | 19.53 | 轻载 | 69.1272 | 否 | 龙陵县碧寨乡三家村
494 | 麻家寨变 | 10kV | 4.01 | 15.45 | 轻载 | 86.391 | 否 | 龙陵县碧寨乡半坡村
495 | 段家寨变 | 10kV | 2.22 | 13.22 | 轻载 | 88.002 | 否 | 龙陵县碧寨乡坡头村
496 | 银水田变 | 10kV | 6.54 | 20.65 | 轻载 | 134.5824 | 否 | 龙陵县碧寨乡新林村
497 | 大窝子变1 | 10kV | 1.79 | 15.33 | 轻载 | 26.5167 | 否 | 龙陵县碧寨乡新林村
498 | 大石包变 | 10kV | 2.48 | 14.68 | 轻载 | 175.536 | 否 | 龙陵县碧寨乡三家村
499 | 新火山变 | 10kV | 0.39 | 19.13 | 轻载 | 26.8947 | 否 | 龙陵县碧寨乡三家村
500 | 蕨叶坡变 | 10kV | 2.92 | 24.45 | 轻载 | 87.372 | 否 | 龙陵县碧寨乡三家村
501 | 雪山变 | 10kV | 1.01 | 8.4 | 轻载 | 89.091 | 否 | 龙陵县碧寨乡三家村
502 | 榨地变 | 10kV | 1.92 | 14.28 | 轻载 | 88.272 | 否 | 龙陵县碧寨乡三家村
503 | 澡塘变 | 10kV | 1.96 | 21.48 | 轻载 | 88.236 | 否 | 龙陵县碧寨乡三家村
504 | 三家村变 | 10kV | 8.19 | 23.37 | 轻载 | 165.258 | 否 | 龙陵县碧寨乡三家村
505 | 杨家寨变 | 10kV | 3.41 | 14.94 | 轻载 | 173.862 | 否 | 龙陵县碧寨乡坡头村
506 | 饶家田变 | 10kV | 10.88 | 58.53 | 轻载 | 24.0624 | 否 | 龙陵县碧寨乡坡头村
507 | 茶山变 | 10kV | 15.05 | 48.34 | 轻载 | 76.455 | 否 | 龙陵县碧寨乡坡头村
508 | 坡头变 | 10kV | 4 | 17.12 | 轻载 | 172.8 | 否 | 龙陵县碧寨乡坡头村
509 | 桃子寨变 | 10kV | 2.1 | 13.78 | 轻载 | 140.976 | 否 | 龙陵县碧寨乡半坡村
510 | 范家寨变 | 10kV | 1.9 | 10.62 | 轻载 | 141.264 | 否 | 龙陵县碧寨乡半坡村
511 | 水田变 | 10kV | 2.36 | 14.24 | 轻载 | 140.6016 | 否 | 龙陵县碧寨乡半坡村
512 | 垭口变 | 10kV | 5.18 | 15.58 | 轻载 | 85.338 | 否 | 龙陵县碧寨乡天宁村
513 | 红木寨变 | 10kV | 4.31 | 22.82 | 轻载 | 137.7936 | 否 | 龙陵县碧寨乡天宁村
514 | 毛草山变 | 10kV | 1.86 | 6.7 | 轻载 | 141.3216 | 否 | 龙陵县碧寨乡天宁村
515 | 天宁变 | 10kV | 7.23 | 27.81 | 轻载 | 263.0029 | 否 | 龙陵县碧寨乡天宁村
516 | 和尚水1号变 | 10kV | 4.12 | 17.11 | 轻载 | 107.865 | 否 | 龙陵县碧寨乡天宁村
517 | 麦地洼变 | 10kV | 3.01 | 14.13 | 轻载 | 87.291 | 否 | 龙陵县碧寨乡天宁村
518 | 弯山变 | 10kV | 0.19 | 23.73 | 轻载 | 26.9487 | 否 | 龙陵县碧寨乡坡头村
519 | 白水变 | 10kV | 3.65 | 29.62 | 轻载 | 26.0145 | 否 | 龙陵县碧寨乡新林村
520 | 唐家窑变 | 10kV | 2.43 | 9.27 | 轻载 | 87.813 | 否 | 龙陵县碧寨乡天宁村
521 | 坡头搬迁点1号变 | 10kV | 12.54 | 27.56 | 轻载 | 196.785 | 否 | 龙陵县碧寨乡坡头村
522 | 三江口街子变 | 10kV | 3.85 | 54.83 | 轻载 | 86.535 | 否 | 龙陵县碧寨乡新林村
523 | 三江口大坪子变 | 10kV | 14.34 | 41.09 | 轻载 | 154.188 | 否 | 龙陵县勐糯镇丛岗村
524 | 新林变 | 10kV | 1.39 | 3.6 | 轻载 | 44.3745 | 否 | 龙陵县碧寨乡新林村
525 | 三家村移民搬迁点变 | 10kV | 3.21 | 12.43 | 轻载 | 139.3776 | 否 | 龙陵县碧寨乡新林村
526 | 坡头搬迁点3号变 | 10kV | 3.51 | 24.56 | 轻载 | 273.5491 | 否 | 龙陵县碧寨乡坡头村
527 | 硝塘变 | 10kV | 3.42 | 8.03 | 轻载 | 86.922 | 否 | 龙陵县碧寨乡坡头村
528 | 坡头搬迁点2号变 | 10kV | 9.76 | 24.68 | 轻载 | 203.04 | 否 | 龙陵县碧寨乡坡头村
529 | 金泉变 | 10kV | 4.76 | 11.14 | 轻载 | 137.1456 | 否 | 龙陵县碧寨乡天宁村
530 | 坪子寨变 | 10kV | 2.81 | 19.86 | 轻载 | 87.471 | 否 | 龙陵县碧寨乡坡头村
531 | 大歇场变 | 10kV | 3.14 | 17.09 | 轻载 | 139.4784 | 否 | 龙陵县碧寨乡半坡村
532 | 半坡变 | 10kV | 10.64 | 36.58 | 轻载 | 160.848 | 否 | 龙陵县碧寨乡半坡村
533 | 核桃水变 | 10kV | 1.02 | 10.19 | 轻载 | 26.7246 | 否 | 龙陵县碧寨乡新林村
534 | 田坡村龙镇桥变 | 10kV | 9.86 | 25.41 | 轻载 | 64.9 | 否 | 田坡村
535 | 宁馨二期变 | 10kV | 6.67 | 14.34 | 轻载 | 529.18 | 否 | 勐糯村
536 | 宁馨一区变 | 10kV | 5.63 | 14.57 | 轻载 | 339.73 | 否 | 勐糯村
537 | 铅锌园三期变 | 10kV | 5.53 | 13.66 | 轻载 | 340.09 | 否 | 勐糯村
538 | 勐糯铅锌园小区变 | 10kV | 4.31 | 9.81 | 轻载 | 688.97 | 否 | 勐糯村
539 | 田坡村兴田社变 | 10kV | 10.12 | 23.76 | 轻载 | 161.78 | 否 | 田坡村
540 | 勐糯镇大寨村6号箱变 | 10kV | 18.79 | 33.41 | 轻载 | 292.36 | 否 | 大寨村
541 | 田坡村小半斤变 | 10kV | 12.44 | 74.43 | 轻载 | 78.8 | 否 | 田坡村
542 | 大寨海沟边变 | 10kV | 11.21 | 30.32 | 轻载 | 79.91 | 否 | 大寨村
543 | 田坡村青树寨 | 10kV | 9.57 | 29.9 | 轻载 | 256.37 | 否 | 田坡村
544 | 团结一社 | 10kV | 13.35 | 42.52 | 轻载 | 77.99 | 否 | 勐糯村
545 | 田坡村下蚌东变 | 10kV | 9.04 | 29.8 | 轻载 | 81.86 | 否 | 田坡村
546 | 田坡村罕乖变 | 10kV | 8.07 | 27.41 | 轻载 | 132.38 | 否 | 田坡村
547 | 田坡村上蚌东变 | 10kV | 8.09 | 32.26 | 轻载 | 82.72 | 否 | 田坡村
548 | 高树山一号变 | 10kV | 5.24 | 25.81 | 轻载 | 85.28 | 否 | 田坡村
549 | 田坡村勐连坝变 | 10kV | 7.31 | 22.62 | 轻载 | 208.55 | 否 | 田坡村
550 | 田坡村田坡变 | 10kV | 16.94 | 58.44 | 轻载 | 74.75 | 否 | 田坡村
551 | 田坡村蒋寨变 | 10kV | 9.37 | 32.8 | 轻载 | 81.57 | 否 | 田坡村
552 | 田坡村创业社变 | 10kV | 9.03 | 30.92 | 轻载 | 163.75 | 否 | 田坡村
553 | 董家寨变 | 10kV | 6.87 | 28.31 | 轻载 | 167.63 | 否 | 田坡村
554 | 海头新寨子 | 10kV | 2.89 | 10.07 | 轻载 | 174.79 | 否 | 海头村
555 | 丛岗村刺竹洼变 | 10kV | 5.41 | 40.4 | 轻载 | 42.57 | 否 | 丛岗村
556 | 丛岗村高家寨变 | 10kV | 2.63 | 33.69 | 轻载 | 43.82 | 否 | 丛岗村
557 | 沟心村麻缅变 | 10kV | 2.5 | 13.94 | 轻载 | 276.41 | 否 | 沟心村
558 | 勐糯村箐口变 | 10kV | 9.98 | 29.7 | 轻载 | 40.51 | 否 | 勐糯村
559 | 勐糯村红木坪变 | 10kV | 17.88 | 44.58 | 轻载 | 147.82 | 否 | 勐糯村
560 | 勐糯村红木新民变 | 10kV | 4.93 | 18.85 | 轻载 | 171.13 | 否 | 勐糯村
561 | 勐糯村新寨变 | 10kV | 17.46 | 46.57 | 轻载 | 74.29 | 否 | 勐糯村
562 | 勐糯村长虹2#变 | 10kV | 13.83 | 27.4 | 轻载 | 155.11 | 否 | 勐糯村
563 | 勐糯村长虹1#变 | 10kV | 14.07 | 40.84 | 轻载 | 243.61 | 否 | 勐糯村
564 | 勐糯蛮岗2#变 | 10kV | 18.74 | 44.39 | 轻载 | 146.27 | 否 | 勐糯村
565 | 勐糯大洼变 | 10kV | 11.09 | 29.35 | 轻载 | 252.06 | 否 | 勐糯村
566 | 勐糯蛮岗1#变 | 10kV | 17.91 | 48.34 | 轻载 | 147.76 | 否 | 勐糯村
567 | 意兴园变 | 10kV | 16.14 | 32.67 | 轻载 | 301.89 | 否 | 勐糯村
568 | 田坡村高树山2#社变 | 10kV | 6.69 | 20.32 | 轻载 | 104.97 | 否 | 田坡村
569 | 海头村南门社变 | 10kV | 4.17 | 17.64 | 轻载 | 137.99 | 否 | 海头村
570 | 海头村桃子坪社变 | 10kV | 15.74 | 48.61 | 轻载 | 37.92 | 否 | 海头村
571 | 海头村桃子水社变 | 10kV | 13.55 | 59.57 | 轻载 | 38.9 | 否 | 海头村
572 | 海头村白水井变 | 10kV | 12.5 | 29.94 | 轻载 | 248.06 | 否 | 海头村
573 | 海头村海头四五六社变 | 10kV | 11.66 | 27.16 | 轻载 | 159.01 | 否 | 海头村
574 | 海头村海头七社变 | 10kV | 11.14 | 20.2 | 轻载 | 251.92 | 否 | 海头村
575 | 海头村三村移民变 | 10kV | 8 | 31.38 | 轻载 | 165.6 | 否 | 海头村
576 | 海头村海头二社变 | 10kV | 13.01 | 28.86 | 轻载 | 246.62 | 否 | 海头村
577 | 海头村海头一社变 | 10kV | 9.44 | 30.99 | 轻载 | 163.01 | 否 | 海头村
578 | 海头村海头三社变 | 10kV | 13.32 | 33.73 | 轻载 | 245.74 | 否 | 海头村
579 | 大寨村三连变 | 10kV | 9.08 | 27.25 | 轻载 | 163.66 | 否 | 海头村
580 | 大寨村长兴社变 | 10kV | 18.54 | 40.4 | 轻载 | 146.63 | 否 | 海头村
581 | 大寨村海塘社变 | 10kV | 8.13 | 25.7 | 轻载 | 82.68 | 否 | 大寨村
582 | 大寨村包包寨变 | 10kV | 15.69 | 37.13 | 轻载 | 151.76 | 否 | 大寨村
583 | 大寨村大寨2#变 | 10kV | 8.58 | 20.33 | 轻载 | 164.56 | 否 | 大寨村
584 | 大寨村大寨1#变 | 10kV | 10.14 | 23.83 | 轻载 | 161.75 | 否 | 大寨村
585 | 大寨村老向田变 | 10kV | 16.91 | 35.48 | 轻载 | 119.65 | 否 | 大寨村
586 | 大寨村自家田洼变 | 10kV | 13.1 | 60.38 | 轻载 | 39.11 | 否 | 大寨村
587 | 勐糯村1号箱变 | 10kV | 39.71 | 74.47 | 经济运行 | 217.04 | 否 | 大寨村
588 | 勐糯村2号箱变 | 10kV | 50.86 | 82.73 | 经济运行 | 176.9 | 否 | 勐糯村
589 | 勐糯镇勐糯村3号箱变 | 10kV | 32.73 | 53.61 | 经济运行 | 242.17 | 否 | 勐糯村
590 | 勐糯镇勐糯村5号箱变 | 10kV | 25.79 | 45.33 | 轻载 | 267.16 | 否 | 勐糯村
591 | 田坡村半斤坝街子变 | 10kV | 27.05 | 57.94 | 轻载 | 131.31 | 否 | 田坡村
592 | 勐糯4号箱变 | 10kV | 37.91 | 62.45 | 经济运行 | 223.52 | 否 | 勐糯村
593 | 海头村三村变 | 10kV | 19.67 | 54.08 | 轻载 | 90.37 | 否 | 海头村
594 | 小河村河边2号变 | 10kV | 6.74 | 11.49 | 轻载 | 134.29 | 否 | 小河村
595 | 芭蕉沟2号变 | 10kV | 15.66 | 24.35 | 轻载 | 60.72 | 否 | 平安村
596 | 大田坝大寨子变 | 10kV | 20.56 | 29.36 | 轻载 | 142.99 | 否 | 丛岗村
597 | 丛岗村松坡变 | 10kV | 14.36 | 21.75 | 轻载 | 123.32 | 否 | 丛岗村
598 | 丛岗村长岭岗变 | 10kV | 13.25 | 19.02 | 轻载 | 124.92 | 否 | 丛岗村
599 | 小河村新寨变 | 10kV | 16.96 | 28.42 | 轻载 | 119.58 | 否 | 小河村
600 | 芭蕉沟1号变 | 10kV | 17.35 | 27.66 | 轻载 | 74.39 | 否 | 平安村
601 | 沟心村小寨变 | 10kV | 7.96 | 12.35 | 轻载 | 165.67 | 否 | 沟心村
602 | 勐糯村新华源变 | 10kV | 23.36 | 35.45 | 轻载 | 172.44 | 否 | 勐糯村
603 | 勐糯蛮关河变 | 10kV | 16.28 | 26.43 | 轻载 | 150.7 | 否 | 丛岗村
604 | 勐糯唐家田变 | 10kV | 21.46 | 26.33 | 轻载 | 176.72 | 否 | 勐糯村
605 | 勐糯大田坝外伍寨变 | 10kV | 19.63 | 25.35 | 轻载 | 144.67 | 否 | 丛岗村
606 | 大寨村母猪龙变 | 10kV | 19.45 | 32.21 | 轻载 | 115.99 | 否 | 大寨村
607 | 沟心村村公所变 | 10kV | 8.96 | 13.56 | 轻载 | 131.09 | 否 | 沟心村
608 | 沟心村下寨变 | 10kV | 11.32 | 22.36 | 轻载 | 199.53 | 否 | 沟心村
609 | 稷穗佳苑箱变 | 10kV | 13.29 | 19.88 | 轻载 | 780.39 | 否 | 勐糯村
610 | 安乐村安乐小学变 | 10kV | 5.92 | 24.63 | 轻载 | 135.4752 | 否 | 安乐村
611 | 安乐村岔河水库变 | 10kV | 1.98 | 15.3 | 轻载 | 88.218 | 否 | 安乐村
612 | 安乐村河边寨二号变 | 10kV | 3.66 | 24.1 | 轻载 | 86.706 | 否 | 安乐村
613 | 安乐村河边寨一号变 | 10kV | 1.11 | 9.06 | 轻载 | 142.4016 | 否 | 安乐村
614 | 安乐村横沟变 | 10kV | 2.32 | 37.16 | 轻载 | 43.956 | 否 | 安乐村
615 | 安乐村火草塘变 | 10kV | 7.02 | 20.73 | 轻载 | 83.682 | 否 | 安乐村
616 | 安乐村空竹洼变 | 10kV | 2.36 | 23.43 | 轻载 | 87.876 | 否 | 安乐村
617 | 安乐村李家田二号变 | 10kV | 4.56 | 29.08 | 轻载 | 85.896 | 否 | 安乐村
618 | 安乐村李家田一号变 | 10kV | 5.28 | 29.43 | 轻载 | 85.248 | 否 | 安乐村
619 | 安乐村六根河变 | 10kV | 7.77 | 35.85 | 轻载 | 41.5035 | 否 | 安乐村
620 | 安乐村罗家寨变 | 10kV | 3.67 | 26 | 轻载 | 86.697 | 否 | 安乐村
621 | 安乐村麻梨树变 | 10kV | 2.85 | 13.42 | 轻载 | 139.896 | 否 | 安乐村
622 | 安乐村蚂蚁堆变 | 10kV | 4.42 | 18.99 | 轻载 | 137.6352 | 否 | 安乐村
623 | 安乐村牛圈山变 | 10kV | 11.63 | 24.23 | 轻载 | 79.533 | 否 | 安乐村
624 | 安乐村坪山变 | 10kV | 4.65 | 23.29 | 轻载 | 214.5375 | 否 | 安乐村
625 | 安乐村坪子地变 | 10kV | 4.52 | 22 | 轻载 | 270.6858 | 否 | 安乐村
626 | 安乐村松坡变 | 10kV | 9.29 | 17.66 | 轻载 | 81.639 | 否 | 安乐村
627 | 安乐村闫家寨变 | 10kV | 9.3748 | 30.9212 | 轻载 | 65.2501 | 否 | 安乐村
628 | 安乐村张家寨变 | 10kV | 4.5172 | 16.8636 | 轻载 | 68.7476 | 否 | 安乐村
629 | 安乐村中寨变 | 10kV | 2.48 | 17.42 | 轻载 | 87.768 | 否 | 安乐村
630 | 安庆村安庆变 | 10kV | 5.06 | 20.23 | 轻载 | 269.1549 | 否 | 安庆村
631 | 安庆村大蛇腰变 | 10kV | 3.52 | 27.57 | 轻载 | 43.416 | 否 | 安庆村
632 | 安庆村六根哑口变 | 10kV | 3.2476 | 28.9432 | 轻载 | 43.5386 | 否 | 安庆村
633 | 安庆村南林山变 | 10kV | 2.2356 | 15.3548 | 轻载 | 70.3904 | 否 | 安庆村
634 | 安庆村坪子田变 | 10kV | 3.95 | 16.11 | 轻载 | 172.89 | 否 | 安庆村
635 | 安庆村上六根变 | 10kV | 4.0296 | 14.6188 | 轻载 | 86.3734 | 否 | 安庆村
636 | 安庆村团坡变 | 10kV | 5.94 | 23.24 | 轻载 | 135.4464 | 否 | 安庆村
637 | 安庆村下六根变 | 10kV | 9.5864 | 44.9972 | 轻载 | 130.1956 | 否 | 安庆村
638 | 安庆村小礼山1#变 | 10kV | 9.19 | 35.43 | 轻载 | 130.7664 | 否 | 安庆村
639 | 安庆村小礼山2#变 | 10kV | 5.5936 | 25.9532 | 轻载 | 135.9452 | 否 | 安庆村
640 | 安庆村小礼山3#变 | 10kV | 4.4252 | 16.6612 | 轻载 | 215.0433 | 否 | 安庆村
641 | 橄榄寨村橄榄寨变 | 10kV | 6.76 | 19.36 | 轻载 | 264.3354 | 否 | 橄榄寨村
642 | 橄榄寨村洪家寨1号变 | 10kV | 4.6276 | 37.4072 | 轻载 | 68.6681 | 否 | 橄榄寨村
643 | 橄榄寨村洪家寨2号变 | 10kV | 1.9688 | 11.4172 | 轻载 | 88.2281 | 否 | 橄榄寨村
644 | 橄榄寨村下勐董一号变 | 10kV | 7.406 | 35.0336 | 轻载 | 166.6692 | 否 | 橄榄寨村
645 | 橄榄寨村杨柳坝变 | 10kV | 0.96 | 7.9 | 轻载 | 89.136 | 否 | 橄榄寨村
646 | 橄榄寨村周寨二号变 | 10kV | 5.54 | 22.72 | 轻载 | 170.028 | 否 | 橄榄寨村
647 | 橄榄寨村周寨三号变 | 10kV | 3.8 | 14.92 | 轻载 | 173.16 | 否 | 橄榄寨村
648 | 橄榄寨村周寨一号变 | 10kV | 9 | 35.14 | 轻载 | 81.9 | 否 | 橄榄寨村
649 | 河尾村大麦寨1号变 | 10kV | 7.67 | 30.83 | 轻载 | 261.7556 | 否 | 河尾村
650 | 河尾村大麦寨2号变 | 10kV | 7.31 | 24.01 | 轻载 | 262.7761 | 否 | 河尾村
651 | 河尾村大沙寨1号变 | 10kV | 7.62 | 27.51 | 轻载 | 83.142 | 否 | 河尾村
652 | 河尾村大沙寨2号变 | 10kV | 7.36 | 23.12 | 轻载 | 208.44 | 否 | 河尾村
653 | 河尾村峨练变 | 10kV | 9.68 | 49.57 | 轻载 | 81.288 | 否 | 河尾村
654 | 河尾村峨练烤房变 | 10kV | 7.65 | 13.81 | 轻载 | 41.5575 | 否 | 河尾村
655 | 河尾村河尾1号变 | 10kV | 9 | 37.48 | 轻载 | 81.9 | 否 | 河尾村
656 | 河尾村河尾2号变 | 10kV | 7.74 | 39.29 | 轻载 | 166.068 | 否 | 河尾村
657 | 河尾村厥叶坡河变 | 10kV | 5.33 | 31.62 | 轻载 | 68.1624 | 否 | 河尾村
658 | 河尾村乐平寨变 | 10kV | 9.62 | 31.49 | 轻载 | 203.355 | 否 | 河尾村
659 | 河尾村蛮引变 | 10kV | 3.1 | 22.09 | 轻载 | 26.163 | 否 | 河尾村
660 | 河尾村唐家坟变 | 10kV | 0.92 | 11.86 | 轻载 | 26.7516 | 否 | 河尾村
661 | 河尾村下麦寨变 | 10kV | 11.01 | 33.75 | 轻载 | 160.182 | 否 | 河尾村
662 | 河尾村小麦寨变 | 10kV | 10.2 | 38.15 | 轻载 | 40.41 | 否 | 河尾村
663 | 河尾村新中寨变 | 10kV | 5.32 | 25.48 | 轻载 | 170.424 | 否 | 河尾村
664 | 河尾村中麦寨变 | 10kV | 10.24 | 49.64 | 轻载 | 80.784 | 否 | 河尾村
665 | 河尾村周家寨1号变 | 10kV | 6 | 28.55 | 轻载 | 169.2 | 否 | 河尾村
666 | 河尾村周家寨2号变 | 10kV | 7.72 | 25.74 | 轻载 | 166.104 | 否 | 河尾村
667 | 河尾大沙寨烤房变 | 10kV | 1.62 | 46.15 | 轻载 | 70.8336 | 否 | 河尾村
668 | 河尾下麦寨烤房变 | 10kV | 8.1144 | 40.51 | 轻载 | 24.8091 | 否 | 河尾村
669 | 河尾小麦寨烤房变 | 10kV | 6.26 | 29.04 | 轻载 | 67.4928 | 否 | 河尾村
670 | 黄连河村坝尾变 | 10kV | 2.55 | 27.94 | 轻载 | 26.3115 | 否 | 黄连河村
671 | 黄连河村曹家社变 | 10kV | 4.5632 | 25.99 | 轻载 | 137.429 | 否 | 黄连河村
672 | 黄连河村岔河二号变 | 10kV | 6.0904 | 15.3732 | 轻载 | 67.6149 | 否 | 黄连河村
673 | 黄连河村岔河一号变 | 10kV | 5.51 | 22.28 | 轻载 | 85.041 | 否 | 黄连河村
674 | 黄连河村段家坝二号变 | 10kV | 4.48 | 30.33 | 轻载 | 137.5488 | 否 | 黄连河村
675 | 黄连河村段家坝烤房变 | 10kV | 0.0184 | 4.92 | 轻载 | 44.9917 | 否 | 黄连河村
676 | 黄连河村段家坝一号变 | 10kV | 5.1336 | 22.7884 | 轻载 | 268.9462 | 否 | 黄连河村
677 | 黄连河村河头寨变 | 10kV | 5.67 | 18.79 | 轻载 | 84.897 | 否 | 黄连河村
678 | 黄连河村胡家寨二号变 | 10kV | 2.576 | 13.202 | 轻载 | 140.2906 | 否 | 黄连河村
679 | 黄连河村胡家寨一号变 | 10kV | 4.76 | 16.76 | 轻载 | 85.716 | 否 | 黄连河村
680 | 黄连河村黄连河变 | 10kV | 6.22 | 16.87 | 轻载 | 168.804 | 否 | 黄连河村
681 | 黄连河村石洞河变 | 10kV | 4.39 | 14.02 | 轻载 | 172.098 | 否 | 黄连河村
682 | 黄连河村一把伞变 | 10kV | 6.61 | 18.8 | 轻载 | 84.051 | 否 | 黄连河村
683 | 黄连河村周家社变 | 10kV | 4.41 | 18.13 | 轻载 | 68.8248 | 否 | 黄连河村
684 | 螺丝洼变 | 10kV | 7.22 | 29.92 | 轻载 | 167.004 | 否 | 小田坝村
685 | 平安村扁梨寨变 | 10kV | 5.8 | 14.56 | 轻载 | 267.057 | 否 | 平安村
686 | 平安村大新寨变 | 10kV | 13.33 | 43.34 | 轻载 | 156.006 | 否 | 平安村
687 | 平安村大秧田变 | 10kV | 11.822 | 46.5612 | 轻载 | 126.9763 | 否 | 平安村
688 | 平安村等打磨变 | 10kV | 2.8336 | 16.32 | 轻载 | 26.2349 | 否 | 平安村
689 | 平安村公所变 | 10kV | 7.72 | 34.47 | 轻载 | 261.6138 | 否 | 平安村
690 | 平安村郭家寨变 | 10kV | 6.71 | 24.57 | 轻载 | 167.922 | 否 | 平安村
691 | 平安村界排变 | 10kV | 4.41 | 25.84 | 轻载 | 172.062 | 否 | 平安村
692 | 平安村金竹园变 | 10kV | 5.46 | 30.37 | 轻载 | 170.172 | 否 | 平安村
693 | 平安村匡家寨变 | 10kV | 6.29 | 37.36 | 轻载 | 265.6678 | 否 | 平安村
694 | 平安村三岔路变 | 10kV | 10.08 | 67.46 | 轻载 | 161.856 | 否 | 平安村
695 | 平安村寺岭岗变 | 10kV | 3.13 | 18.46 | 轻载 | 87.183 | 否 | 平安村
696 | 平安村寺坡变 | 10kV | 6.65 | 22.62 | 轻载 | 168.03 | 否 | 平安村
697 | 平安村寺坡岔路变 | 10kV | 0.06 | 11.82 | 轻载 | 26.9838 | 否 | 平安村
698 | 平安村小新寨变 | 10kV | 10.43 | 34.55 | 轻载 | 161.226 | 否 | 平安村
699 | 平安村杨卜寨变 | 10kV | 5.94 | 19.11 | 轻载 | 266.6601 | 否 | 平安村
700 | 平安村寨子头变 | 10kV | 7.95 | 31.4 | 轻载 | 165.69 | 否 | 平安村
701 | 平安村张家坡变 | 10kV | 4.88 | 19.88 | 轻载 | 85.608 | 否 | 平安村
702 | 平安村竹寨变 | 10kV | 6.39 | 24.04 | 轻载 | 168.498 | 否 | 平安村
703 | 平安社区包包田变 | 10kV | 5.2 | 12.7 | 轻载 | 537.516 | 否 | 平安村
704 | 平达安庆马家寨变 | 10kV | 3.61 | 18.83 | 轻载 | 138.8016 | 否 | 安庆村
705 | 平达安庆上蛮坝变 | 10kV | 2.57 | 21.97 | 轻载 | 70.1496 | 否 | 安庆村
706 | 平达安庆下蛮坝变 | 10kV | 4.11 | 15.13 | 轻载 | 138.0816 | 否 | 安庆村
707 | 平达村陈回寨烤房变 | 10kV | 2.14 | 15.9 | 轻载 | 26.4222 | 否 | 平达村
708 | 平达村大把一寨烤房变 | 10kV | 0.5 | 6.42 | 轻载 | 26.865 | 否 | 平达村
709 | 平达村大花桥变 | 10kV | 4.32 | 39.44 | 轻载 | 68.8896 | 否 | 平达村
710 | 平达村大寨1号变 | 10kV | 8.84 | 29.81 | 轻载 | 258.4386 | 否 | 平达村
711 | 平达村大寨2号变 | 10kV | 6.08 | 19.89 | 轻载 | 266.2632 | 否 | 平达村
712 | 平达村兽医站1号变 | 10kV | 23.6 | 50.66 | 轻载 | 171.9 | 否 | 平达村
713 | 平达村兽医站2号变 | 10kV | 11.04 | 30.45 | 轻载 | 252.2016 | 否 | 平达村
714 | 平达村小把一寨变 | 10kV | 4.8 | 17.28 | 轻载 | 171.36 | 否 | 平达村
715 | 平达村新街1号变 | 10kV | 19.71 | 41.77 | 轻载 | 227.6222 | 否 | 平达村
716 | 平达村新街2号变 | 10kV | 8.33 | 31.41 | 轻载 | 259.8845 | 否 | 平达村
717 | 平达村新街3号变 | 10kV | 9.77 | 28.39 | 轻载 | 255.8021 | 否 | 平达村
718 | 平达村新街4号变 | 10kV | 17.29 | 36.96 | 轻载 | 234.4829 | 否 | 平达村
719 | 平达村烟站1号变 | 10kV | 5.5476 | 18.3908 | 轻载 | 340.0286 | 否 | 平达村
720 | 平达村烟站2号变 | 10kV | 13.74 | 37.88 | 轻载 | 244.5471 | 否 | 平达村
721 | 橄榄寨村下勐懂二号变 | 10kV | 6.0168 | 30.7464 | 轻载 | 169.1698 | 否 | 橄榄寨村
722 | 橄榄寨村下勐懂三号变 | 10kV | 5.5384 | 26.128 | 轻载 | 136.0247 | 否 | 橄榄寨村
723 | 平达茗香园小区A区变 | 10kV | 3.1372 | 9.4944 | 轻载 | 549.2121 | 否 | 平达村
724 | 平达茗香园小区B区变 | 10kV | 3.79 | 11.91 | 轻载 | 545.5107 | 否 | 平达村
725 | 小田坝村桂花树二号变 | 10kV | 15.4376 | 29.0904 | 轻载 | 38.0531 | 否 | 小田坝村
726 | 小田坝村安洞变 | 10kV | 5.7592 | 22.0708 | 轻载 | 135.7068 | 否 | 小田坝村
727 | 小田坝村坝头变 | 10kV | 4.06 | 13.4 | 轻载 | 271.9899 | 否 | 小田坝村
728 | 小田坝村桂花树一号变 | 10kV | 5.12 | 23.26 | 轻载 | 106.74 | 否 | 小田坝村
729 | 小田坝村河外变 | 10kV | 2.8152 | 12.3832 | 轻载 | 109.3329 | 否 | 小田坝村
730 | 小田坝村河外烤房变 | 10kV | 1.288 | 9.28 | 轻载 | 26.6522 | 否 | 小田坝村
731 | 小田坝村核桃田变 | 10kV | 5.5 | 29.39 | 轻载 | 170.1 | 否 | 小田坝村
732 | 小田坝村新寨变 | 10kV | 3.85 | 15.73 | 轻载 | 272.5852 | 否 | 小田坝村
733 | 小田坝村杨家寨变 | 10kV | 7.63 | 31.35 | 轻载 | 166.266 | 否 | 小田坝村
734 | 小田坝沙田变 | 10kV | 8.2524 | 23.0276 | 轻载 | 165.1457 | 否 | 小田坝村
735 | 张家寨变 | 10kV | 4.59 | 17.15 | 轻载 | 171.738 | 否 | 小田坝村
736 | 章赛村背阴地变 | 10kV | 3.55 | 45.79 | 轻载 | 86.805 | 否 | 章赛村
737 | 章赛村扣寨变 | 10kV | 5.22 | 29.8 | 轻载 | 85.302 | 否 | 章赛村
738 | 章赛村梨坡变 | 10kV | 6.18 | 20.15 | 轻载 | 211.095 | 否 | 章赛村
739 | 章赛村赧凯1号变 | 10kV | 5.06 | 18.88 | 轻载 | 213.615 | 否 | 章赛村
740 | 章赛村赧凯2号变 | 10kV | 1.28 | 7.37 | 轻载 | 177.696 | 否 | 章赛村
741 | 章赛村赧凯3#变 | 10kV | 4.13 | 17.75 | 轻载 | 172.566 | 否 | 章赛村
742 | 章赛村桃寨变 | 10kV | 0.1 | 5.57 | 轻载 | 89.91 | 否 | 章赛村
743 | 章赛村小田变 | 10kV | 4.55 | 43.94 | 轻载 | 68.724 | 否 | 章赛村
744 | 章赛村渣子树变 | 10kV | 5.9 | 23.09 | 轻载 | 135.504 | 否 | 章赛村
745 | 章赛村章赛二号变 | 10kV | 5.63 | 15.19 | 轻载 | 267.5389 | 否 | 章赛村
746 | 章赛村章赛三号变 | 10kV | 8.52 | 41.73 | 轻载 | 82.332 | 否 | 章赛村
747 | 章赛村章赛一号变 | 10kV | 3.63 | 18.85 | 轻载 | 173.466 | 否 | 章赛村
748 | 安乐村马鹿塘台变 | 10kV | 3.2292 | 43.7828 | 轻载 | 87.0937 | 否 | 安乐村
749 | 安庆村蚌勒台变 | 10kV | 11.1688 | 40.7284 | 轻载 | 127.9169 | 否 | 安庆村
750 | 傈僳坟变 | 10kV | 0.29 | 0.68 | 轻载 | 26.92 | 否 | 鱼塘垭口村
751 | 郑家寨变 | 10kV | 0.74 | 3.34 | 轻载 | 89.33 | 否 | 鱼塘垭口村
752 | 新寨变 | 10kV | 6.2 | 14.1 | 轻载 | 84.42 | 否 | 鱼塘垭口村
753 | 小寨变 | 10kV | 4.46 | 19.73 | 轻载 | 171.97 | 否 | 鱼塘垭口村
754 | 渔塘垭口变 | 10kV | 7.99 | 21.03 | 轻载 | 260.85 | 否 | 鱼塘垭口村
755 | 老场变 | 10kV | 8.32 | 28.21 | 轻载 | 132.01 | 否 | 鱼塘垭口村
756 | 鱼塘垭口移民1号变 | 10kV | 31.21 | 33.04 | 经济运行 | 195.02 | 否 | 鱼塘垭口村
757 | 鱼塘垭口移民2号变 | 10kV | 6.06 | 15.1 | 轻载 | 266.32 | 否 | 鱼塘垭口村
758 | 木城街1号箱变 | 10kV | 20.28 | 44.88 | 轻载 | 286.99 | 否 | 木城村
759 | 木城街2号箱变 | 10kV | 1.87 | 3.38 | 轻载 | 353.27 | 否 | 木城村
760 | 木城街2号变 | 10kV | 23.43 | 33.95 | 轻载 | 217.08 | 否 | 木城村
761 | 等散变 | 10kV | 8.24 | 45.28 | 轻载 | 82.58 | 否 | 木城村
762 | 等养变 | 10kV | 10.92 | 27.5 | 轻载 | 252.54 | 否 | 木城村
763 | 下绿水变 | 10kV | 21.73 | 21.96 | 轻载 | 221.9 | 否 | 木城村
764 | 刷布场变 | 10kV | 19.42 | 20.59 | 轻载 | 116.03 | 否 | 木城村
765 | 下花椒 | 10kV | 5.71 | 18.59 | 轻载 | 84.86 | 否 | 花椒村
766 | 糖厂变 | 10kV | 9.2 | 29.54 | 轻载 | 163.44 | 否 | 老满坡村
767 | 老满坡村移民2号变 | 10kV | 38.01 | 40.71 | 经济运行 | 111.58 | 否 | 老满坡村
768 | 四楞变 | 10kV | 5.51 | 16.32 | 轻载 | 212.6 | 否 | 老满坡村
769 | 茶厂变 | 10kV | 3.79 | 11.05 | 轻载 | 173.18 | 否 | 花椒村
770 | 花椒变 | 10kV | 6.18 | 16.41 | 轻载 | 265.98 | 否 | 花椒村
771 | 公养山变 | 10kV | 5.4 | 19.27 | 轻载 | 85.14 | 否 | 花椒村
772 | 三合社变 | 10kV | 3.45 | 11.4 | 轻载 | 217.23 | 否 | 花椒村
773 | 坪子寨变 | 10kV | 2.78 | 8.27 | 轻载 | 175 | 否 | 花椒村
774 | 新坪变 | 10kV | 5.89 | 14.09 | 轻载 | 84.7 | 否 | 花椒村
775 | 小黑箐变 | 10kV | 3.73 | 13.3 | 轻载 | 138.63 | 否 | 花椒村
776 | 锅底塘变 | 10kV | 2.74 | 7.13 | 轻载 | 140.05 | 否 | 老满坡村
777 | 蛮旦变 | 10kV | 5.63 | 20.12 | 轻载 | 267.54 | 否 | 老满坡村
778 | 小新寨变 | 10kV | 1.49 | 7.38 | 轻载 | 70.93 | 否 | 乌木寨村
779 | 橄榄寨变 | 10kV | 4.31 | 19.97 | 轻载 | 271.28 | 否 | 乌木寨村
780 | 乌木寨变 | 10kV | 7.95 | 20.52 | 轻载 | 260.96 | 否 | 乌木寨村
781 | 大坪子变 | 10kV | 2.06 | 5.21 | 轻载 | 176.29 | 否 | 乌木寨村
782 | 桦桃林变 | 10kV | 10.4 | 20.71 | 轻载 | 254.02 | 否 | 乌木寨村
783 | 棠梨坪变 | 10kV | 2.88 | 7.61 | 轻载 | 219 | 否 | 乌木寨村
784 | 芭蕉林变 | 10kV | 22.82 | 23.95 | 轻载 | 111.13 | 否 | 乌木寨村
785 | 里格楞变 | 10kV | 5.64 | 15.7 | 轻载 | 212.31 | 否 | 乌木寨村
786 | 大青树变 | 10kV | 3.4 | 11.72 | 轻载 | 273.86 | 否 | 乌木寨村
787 | 常兴寨变 | 10kV | 7.5 | 20.47 | 轻载 | 41.63 | 否 | 乌木寨村
788 | 光坡变 | 10kV | 5.28 | 31.89 | 轻载 | 268.53 | 否 | 乌木寨村
789 | 垭口寨变 | 10kV | 7.33 | 15.76 | 轻载 | 83.4 | 否 | 乌木寨村
790 | 邦别村半坡变 | 10kV | 7.11 | 25.61 | 轻载 | 66.8808 | 否 | 邦别村
791 | 邦别村半坡变 | 10kV | 7.6 | 34.29 | 轻载 | 66.528 | 否 | 邦别村
792 | 邦别村邦别村公所变 | 10kV | 13.17 | 46.91 | 轻载 | 156.294 | 否 | 邦别村
793 | 邦别村龙塘变 | 10kV | 18.14 | 54.425 | 轻载 | 36.837 | 否 | 邦别村
794 | 帮别村蚂蝗箐变 | 10kV | 4.98 | 31.14 | 轻载 | 25.6554 | 否 | 邦别村
795 | 邦别村三岔路移民新村1#变 | 10kV | 10.58 | 36.74 | 轻载 | 128.7648 | 否 | 邦别村
796 | 邦别村三岔路移民新村2#变 | 10kV | 22.91 | 68.75 | 轻载 | 138.762 | 否 | 邦别村
797 | 邦别村三岔路移民新村3#变 | 10kV | 7.05 | 26.82 | 轻载 | 167.31 | 否 | 邦别村
798 | 邦别村水沟变 | 10kV | 21.92 | 82.09 | 轻载 | 35.136 | 否 | 邦别村
799 | 邦别村小学变 | 10kV | 14.78 | 48.86 | 轻载 | 61.3584 | 否 | 邦别村
800 | 邦别村荞地变 | 10kV | 8.25 | 47.06 | 轻载 | 66.06 | 否 | 邦别村
801 | 邦别村橄榄坪变 | 10kV | 6.68 | 18.03 | 轻载 | 264.5622 | 否 | 邦别村
802 | 邦别村新田坝变 | 10kV | 31.51 | 100.69 | 轻载 | 49.3128 | 否 | 邦别村
803 | 户帕村常兴变 | 10kV | 5.88 | 25.37 | 轻载 | 67.7664 | 否 | 户帕村
804 | 户帕村村公所变 | 10kV | 16.49 | 53.9 | 轻载 | 37.5795 | 否 | 户帕村
805 | 户帕村大水井变 | 10kV | 7.08 | 57.64 | 轻载 | 25.0884 | 否 | 户帕村
806 | 户帕村老箐头变 | 10kV | 14.1 | 51.68 | 轻载 | 38.655 | 否 | 户帕村
807 | 户帕村蛮老洼变 | 10kV | 13.65 | 87.48 | 轻载 | 38.8575 | 否 | 户帕村
808 | 户帕村青树寨变 | 10kV | 22.14 | 46.36 | 轻载 | 87.5925 | 否 | 户帕村
809 | 户帕村三眼井变 | 10kV | 16.88 | 82.29 | 轻载 | 37.404 | 否 | 户帕村
810 | 户帕村苏家田变 | 10kV | 19.62 | 67.69 | 轻载 | 57.8736 | 否 | 户帕村
811 | 户帕村云头变 | 10kV | 22.84 | 77.72 | 轻载 | 55.5552 | 否 | 户帕村
812 | 岭干村丛干变 | 10kV | 4.48 | 18.92 | 轻载 | 171.936 | 否 | 岭干村
813 | 岭干村村公所变 | 10kV | 2.36 | 12.75 | 轻载 | 276.8094 | 否 | 岭干村
814 | 岭干村金竹园变 | 10kV | 9.17 | 27.5234 | 轻载 | 130.7952 | 否 | 岭干村
815 | 岭干村栗树寨变 | 10kV | 7.01 | 18.64 | 轻载 | 167.382 | 否 | 岭干村
816 | 岭干村坡头1#变 | 10kV | 1.51 | 15.8 | 轻载 | 88.641 | 否 | 岭干村
817 | 岭干村坡头2#变 | 10kV | 2.81 | 16.46 | 轻载 | 87.471 | 否 | 岭干村
818 | 岭干村团坡变 | 10kV | 3.31 | 16.11 | 轻载 | 174.042 | 否 | 岭干村
819 | 岭干村白虎山 | 10kV | 2.89 | 20.98 | 轻载 | 139.8384 | 否 | 岭干村
820 | 岭干村干水田 | 10kV | 8.84 | 26.51 | 轻载 | 82.044 | 否 | 岭干村
821 | 镇宝村大岭岗变 | 10kV | 4.05 | 13.04 | 轻载 | 172.71 | 否 | 镇宝村
822 | 镇宝村毛草地变 | 10kV | 3.35 | 15.86 | 轻载 | 173.97 | 否 | 镇宝村
823 | 镇宝村大荞地变 | 10kV | 9.17 | 27.5 | 轻载 | 130.7952 | 否 | 镇宝村
824 | 竹箐村白坟变 | 10kV | 2.88 | 14.89 | 轻载 | 87.408 | 否 | 竹箐村
825 | 竹箐村村公所变 | 10kV | 5.66 | 21.7 | 轻载 | 267.4539 | 否 | 竹箐村
826 | 竹箐村李家寨变 | 10kV | 3.18 | 17.41 | 轻载 | 87.138 | 否 | 竹箐村
827 | 竹箐村邱坡变 | 10kV | 4.33 | 15.9 | 轻载 | 271.2244 | 否 | 竹箐村
828 | 竹箐村小荒田变 | 10kV | 2.89 | 20.03 | 轻载 | 87.399 | 否 | 竹箐村
829 | 竹箐村小街变 | 10kV | 1.14 | 13.91 | 轻载 | 142.3584 | 否 | 竹箐村
830 | 竹箐村小寨1#变 | 10kV | 2.29 | 11.2 | 轻载 | 87.939 | 否 | 竹箐村
831 | 竹箐村小寨2#变 | 10kV | 9.48 | 28.45 | 轻载 | 81.468 | 否 | 竹箐村
832 | 竹箐村竹箐变 | 10kV | 8.6 | 25.13 | 轻载 | 259.119 | 否 | 竹箐村
833 | 竹箐村竹箐头变 | 10kV | 3.12 | 12.26 | 轻载 | 217.98 | 否 | 竹箐村
834 | 镇平村镇平变 | 10kV | 3.65 | 20.19 | 轻载 | 173.43 | 否 | 镇平村
835 | 镇平村大摆田变 | 10kV | 4.49 | 21.23 | 轻载 | 85.959 | 否 | 镇平村
836 | 镇平村大河头变 | 10kV | 3.93 | 21.01 | 轻载 | 86.463 | 否 | 镇平村
837 | 镇平村河西变 | 10kV | 3.5 | 17.37 | 轻载 | 138.96 | 否 | 镇平村
838 | 镇平村松坡变 | 10kV | 6.01 | 18.73 | 轻载 | 266.4617 | 否 | 镇平村
839 | 邦迈村邦迈街子变 | 10kV | 8.23 | 21.04 | 轻载 | 260.168 | 否 | 邦迈村
840 | 邦迈村番寨园变 | 10kV | 2.44 | 15.19 | 轻载 | 87.804 | 否 | 邦迈村
841 | 邦迈村郭兰寨变 | 10kV | 5.24 | 21.15 | 轻载 | 136.4544 | 否 | 邦迈村
842 | 邦迈村花寨变 | 10kV | 4.44 | 20.43 | 轻载 | 215.01 | 否 | 邦迈村
843 | 邦迈村老表寨变 | 10kV | 4.83 | 22.24 | 轻载 | 137.0448 | 否 | 邦迈村
844 | 邦迈村木瓜林变 | 10kV | 4.34 | 18.86 | 轻载 | 86.094 | 否 | 邦迈村
845 | 邦迈村阳广1#变 | 10kV | 2.29 | 10.45 | 轻载 | 140.7024 | 否 | 邦迈村
846 | 邦迈村阳广2#变 | 10kV | 5.96 | 20.08 | 轻载 | 135.4176 | 否 | 邦迈村
847 | 邦迈村云盘山变 | 10kV | 4.38 | 19.81 | 轻载 | 137.6928 | 否 | 邦迈村
848 | 邦迈村赵家坡变 | 10kV | 7.59 | 22.76 | 轻载 | 207.9225 | 否 | 邦迈村
849 | 邦迈村周家寨变 | 10kV | 4.33 | 18.85 | 轻载 | 172.206 | 否 | 邦迈村
850 | 邦迈村瓦窑变 | 10kV | 7.38 | 22.15 | 轻载 | 166.716 | 否 | 邦迈村
851 | 邦迈村线那变 | 10kV | 8.94 | 26.81 | 轻载 | 81.954 | 否 | 邦迈村
852 | 回欢村村公所1#变 | 10kV | 6.08 | 18.2533 | 轻载 | 266.2632 | 否 | 回欢村
853 | 回欢村村公所2#变 | 10kV | 3.06 | 12.38 | 轻载 | 274.8249 | 否 | 回欢村
854 | 回欢村独横沟变 | 10kV | 3.98 | 25.41 | 轻载 | 43.209 | 否 | 回欢村
855 | 回欢村番家寨变 | 10kV | 5.71 | 19 | 轻载 | 267.3121 | 否 | 回欢村
856 | 回欢村高寨变 | 10kV | 5.78 | 27.18 | 轻载 | 135.6768 | 否 | 回欢村
857 | 回欢村郭家寨变 | 10kV | 3.25 | 12.88 | 轻载 | 274.2862 | 否 | 回欢村
858 | 回欢村汉滚塘变 | 10kV | 3.58 | 17.71 | 轻载 | 86.778 | 否 | 回欢村
859 | 回欢村老寨变 | 10kV | 3.81 | 13.34 | 轻载 | 272.6986 | 否 | 回欢村
860 | 回欢村梁江洼变 | 10kV | 3.77 | 19.86 | 轻载 | 138.5712 | 否 | 回欢村
861 | 回欢村麦嘎变 | 10kV | 1.91 | 12.26 | 轻载 | 88.281 | 否 | 回欢村
862 | 回欢村小滚塘变 | 10kV | 16.15 | 48.45 | 轻载 | 37.7325 | 否 | 回欢村
863 | 回欢村中寨变 | 10kV | 3.34 | 16.78 | 轻载 | 86.994 | 否 | 回欢村
864 | 镇南村何上寨变 | 10kV | 7.38 | 21.21 | 轻载 | 166.716 | 否 | 镇南村
865 | 镇南村何下寨变 | 10kV | 8.21 | 25.53 | 轻载 | 165.222 | 否 | 镇南村
866 | 镇南村镇南1#变 | 10kV | 7.68 | 20.08 | 轻载 | 166.176 | 否 | 镇南村
867 | 镇南村镇南2#变 | 10kV | 6.11 | 18.3289 | 轻载 | 266.1782 | 否 | 镇南村
868 | 镇南村镇南3#变 | 10kV | 7.91 | 21.46 | 轻载 | 165.762 | 否 | 镇南村
869 | 镇东村麻棚变 | 10kV | 14.18 | 42.54 | 轻载 | 23.1714 | 否 | 镇东村
870 | 八0八村打响坡变 | 10kV | 38.53 | 115.5833 | 经济运行 | 16.5969 | 否 | 八0八村
871 | 八0八村大烂坝变 | 10kV | 6.62 | 20.14 | 轻载 | 210.105 | 否 | 八0八村
872 | 八0八村干河变 | 10kV | 8.08 | 34.36 | 轻载 | 165.456 | 否 | 八0八村
873 | 八0八村拱洞1#变 | 10kV | 5.24 | 23.43 | 轻载 | 170.568 | 否 | 八0八村
874 | 八0八村河边寨变 | 10kV | 6.11 | 26.64 | 轻载 | 211.2525 | 否 | 八0八村
875 | 八0八村横山变 | 10kV | 7.21 | 23.93 | 轻载 | 83.511 | 否 | 八0八村
876 | 八0八村烂澡塘变 | 10kV | 8.02 | 36.48 | 轻载 | 82.782 | 否 | 八0八村
877 | 八0八村麻水井变 | 10kV | 20.59 | 66.73 | 轻载 | 35.7345 | 否 | 八0八村
878 | 八0八村坡头变 | 10kV | 8.92 | 32.05 | 轻载 | 81.972 | 否 | 八0八村
879 | 八0八村邵家寨变 | 10kV | 15.34 | 73.47 | 轻载 | 190.485 | 否 | 八0八村
880 | 八0八村小岩子1#变 | 10kV | 2.31 | 11.55 | 轻载 | 175.842 | 否 | 八0八村
881 | 大坝村大坝1#变 | 10kV | 10.13 | 23.26 | 轻载 | 254.7815 | 否 | 大坝村
882 | 大坝村大坝2#变 | 10kV | 9.71 | 31.5 | 轻载 | 255.9721 | 否 | 大坝村
883 | 大坝村大坝坪子变 | 10kV | 20.44 | 95.75 | 轻载 | 143.208 | 否 | 大坝村
884 | 大坝村汉坝变 | 10kV | 17.84 | 66.41 | 轻载 | 73.944 | 否 | 大坝村
885 | 大坝村老松树变 | 10kV | 8.85 | 26.5625 | 轻载 | 164.07 | 否 | 大坝村
886 | 大坝村熊洞变 | 10kV | 4.62 | 13.46 | 轻载 | 137.3472 | 否 | 大坝村
887 | 大坝村闫家寨1#变 | 10kV | 6.79 | 33.18 | 轻载 | 167.778 | 否 | 大坝村
888 | 大坝村闫家寨2#变 | 10kV | 10.68 | 35.7 | 轻载 | 160.776 | 否 | 大坝村
889 | 金河村芭蕉林变 | 10kV | 6.47 | 19.4167 | 轻载 | 25.2531 | 否 | 淘金河村
890 | 金河村刺竹坪变 | 10kV | 7.45 | 38.13 | 轻载 | 41.6475 | 否 | 淘金河村
891 | 金河村村公所2#变 | 10kV | 4.01 | 29.66 | 轻载 | 25.9173 | 否 | 淘金河村
892 | 金河村村公所变 | 10kV | 25.36 | 76.71 | 轻载 | 53.7408 | 否 | 淘金河村
893 | 金河村大蛇腰变 | 10kV | 2.81 | 29.5 | 轻载 | 69.9768 | 否 | 淘金河村
894 | 金河村段家寨变 | 10kV | 7.22 | 23.02 | 轻载 | 133.6032 | 否 | 淘金河村
895 | 金河村河边寨变 | 10kV | 14.71 | 44.1406 | 轻载 | 61.4088 | 否 | 淘金河村
896 | 金河村马槽洼变 | 10kV | 13.78 | 68.39 | 轻载 | 23.2794 | 否 | 淘金河村
897 | 金河村铜厂变 | 10kV | 2.82 | 15.49 | 轻载 | 139.9392 | 否 | 淘金河村
898 | 金河村弯山变 | 10kV | 6.93 | 24.65 | 轻载 | 83.763 | 否 | 淘金河村
899 | 金河村香竹岭干变 | 10kV | 7.4 | 49.85 | 轻载 | 25.002 | 否 | 淘金河村
900 | 金河村秧草坪变 | 10kV | 6.31 | 32.53 | 轻载 | 25.2963 | 否 | 淘金河村
901 | 大坝村向阳寨变 | 10kV | 5.44 | 16.12 | 轻载 | 268.0776 | 否 | 大坝村
902 | 大水沟2#变 | 10kV | 4.66 | 21.89 | 轻载 | 68.6448 | 否 | 大水沟村
903 | 大水沟3#变 | 10kV | 3.72 | 13.52 | 轻载 | 173.304 | 否 | 大水沟村
904 | 大水沟村大水沟1#变 | 10kV | 3.7 | 13.64 | 轻载 | 173.34 | 否 | 大水沟村
905 | 大水沟村冬笋林变 | 10kV | 4.72 | 18.34 | 轻载 | 137.2032 | 否 | 大水沟村
906 | 大水沟村烟地变 | 10kV | 4.91 | 14.78 | 轻载 | 136.9296 | 否 | 大水沟村
907 | 官岑村沟头变 | 10kV | 4.64 | 13.14 | 轻载 | 171.648 | 否 | 官岑村
908 | 官岑村黄豆地变 | 10kV | 8.21 | 33.88 | 轻载 | 165.222 | 否 | 官岑村
909 | 官岑村松坡变 | 10kV | 6.02 | 30.42 | 轻载 | 135.3312 | 否 | 官岑村
910 | 官岑村新寨坡1#变 | 10kV | 12.83 | 17.36 | 轻载 | 156.906 | 否 | 官岑村
911 | 官岑村新寨坡2#变 | 10kV | 6.4 | 17.14 | 轻载 | 210.6 | 否 | 官岑村
912 | 镇安村北大街1#变 | 10kV | 11.37 | 31.12 | 轻载 | 251.2661 | 否 | 镇安村
913 | 镇安村黄连箐变 | 10kV | 3.34 | 17.54 | 轻载 | 139.1904 | 否 | 镇安村
914 | 镇安村建行1#变 | 10kV | 14.05 | 37.23 | 轻载 | 243.6683 | 否 | 镇安村
915 | 镇安村建行2#变 | 10kV | 17.27 | 41.16 | 轻载 | 186.1425 | 否 | 镇安村
916 | 镇安村酒厂变 | 10kV | 29.33 | 80.39 | 轻载 | 200.3494 | 否 | 镇安村
917 | 镇安村丽水华庭小区 | 10kV | 9.51 | 32.39 | 轻载 | 407.205 | 否 | 镇安村
918 | 镇安村三岔河1#变 | 10kV | 21.23 | 50.02 | 轻载 | 223.313 | 否 | 镇安村
919 | 镇安村三岔河2#变 | 10kV | 15.24 | 33.88 | 轻载 | 152.568 | 否 | 镇安村
920 | 镇安村西大街1#变 | 10kV | 33.28 | 62.42 | 轻载 | 189.1512 | 否 | 镇安村
921 | 镇安村西大街2#变 | 10kV | 13.24 | 47.37 | 轻载 | 245.9646 | 否 | 镇安村
922 | 镇安村西大街3#变 | 10kV | 21.85 | 55.83 | 轻载 | 175.8375 | 否 | 镇安村
923 | 镇安村小学变 | 10kV | 15.75 | 47.2375 | 轻载 | 151.65 | 否 | 镇安村
924 | 镇安村幼儿园1#变 | 10kV | 18.44 | 55.3378 | 轻载 | 231.2226 | 否 | 镇安村
925 | 镇安村幼儿园2#变 | 10kV | 5.54 | 37.11 | 轻载 | 170.028 | 否 | 镇安村
926 | 镇东村大圆子变 | 10kV | 4.47 | 15.9 | 轻载 | 137.5632 | 否 | 镇东村
927 | 镇东村毛草地变 | 10kV | 6.04 | 23.13 | 轻载 | 135.3024 | 否 | 镇东村
928 | 镇东村芹菜塘变 | 10kV | 6.09 | 21.86 | 轻载 | 211.2975 | 否 | 镇东村
929 | 镇东村小烂坝变 | 10kV | 5.21 | 98.36 | 轻载 | 42.6555 | 否 | 镇东村
930 | 镇南村双寨变 | 10kV | 11.7 | 39.74 | 轻载 | 158.94 | 否 | 镇南村
931 | 芒告村公所1#变 | 10kV | 4.66 | 15.5 | 轻载 | 270.2889 | 否 | 芒告村
932 | 芒告村公所2#变 | 10kV | 6.55 | 21.73 | 轻载 | 264.9307 | 否 | 芒告村
933 | 芒告村大松坪变 | 10kV | 5.31 | 26.99 | 轻载 | 85.221 | 否 | 芒告村
934 | 芒告村何家寨变 | 10kV | 7.57 | 24.84 | 轻载 | 207.9675 | 否 | 芒告村
935 | 芒告村明子山变 | 10kV | 6.12 | 31.17 | 轻载 | 84.492 | 否 | 芒告村
936 | 芒告村青岩变 | 10kV | 7.78 | 32.47 | 轻载 | 82.998 | 否 | 芒告村
937 | 芒告村热水塘变 | 10kV | 4.81 | 18.8 | 轻载 | 171.342 | 否 | 芒告村
938 | 芒告村沙沟变 | 10kV | 7.59 | 28.41 | 轻载 | 83.169 | 否 | 芒告村
939 | 芒告村杨家寨变 | 10kV | 7.02 | 24 | 轻载 | 263.5983 | 否 | 芒告村
940 | 小田坝村小桃树2#变 | 10kV | 9.87 | 29.6125 | 轻载 | 81.117 | 否 | 小田坝村
941 | 小田坝高桥变 | 10kV | 4.6 | 20.26 | 轻载 | 137.376 | 否 | 小田坝村
942 | 小田坝梨树坪变 | 10kV | 3.92 | 41.73 | 轻载 | 25.9416 | 否 | 小田坝村
943 | 小田坝小桃树1#变 | 10kV | 3.42 | 19.41 | 轻载 | 139.0752 | 否 | 小田坝村
944 | 小田坝小田坝变 | 10kV | 7.19 | 35.04 | 轻载 | 263.1164 | 否 | 小田坝村
945 | 小田坝杨家寨1#变 | 10kV | 2.9 | 8.7067 | 轻载 | 275.2785 | 否 | 小田坝村
946 | 小田坝杨家寨2#变 | 10kV | 24.69 | 63.2 | 轻载 | 33.8895 | 否 | 小田坝村
947 | 小田坝余家寨变 | 10kV | 7.57 | 33.53 | 轻载 | 83.187 | 否 | 小田坝村
948 | 小田坝张家寨变 | 10kV | 17.68 | 48.86 | 轻载 | 74.088 | 否 | 小田坝村
949 | 镇安村北大街2#变 | 10kV | 18.15 | 46.63 | 轻载 | 232.0447 | 否 | 镇安村
950 | 镇安村北大街3#变 | 10kV | 11.63 | 24.3 | 轻载 | 250.529 | 否 | 镇安村
951 | 镇安村长滚塘变 | 10kV | 4.39 | 20.63 | 轻载 | 86.049 | 否 | 镇安村
952 | 镇安温泉1#变 | 10kV | 7.51 | 22.86 | 轻载 | 332.964 | 否 | 镇北村
953 | 镇安温泉2#变 | 10kV | 6.3 | 18.9 | 轻载 | 1054.125 | 否 | 镇北村
954 | 镇安温泉3#变 | 10kV | 0.24 | 9.9 | 轻载 | 565.6392 | 否 | 镇北村
955 | 镇安温泉4#变 | 10kV | 1.59 | 4.53 | 轻载 | 885.69 | 否 | 镇北村
956 | 镇北村河尾变 | 10kV | 11.72 | 35.1644 | 轻载 | 250.2738 | 否 | 镇北村
957 | 镇北村老梨树变 | 10kV | 11.2 | 34.42 | 轻载 | 127.872 | 否 | 镇北村
958 | 镇北村小寨变 | 10kV | 15.86 | 47.5875 | 轻载 | 151.452 | 否 | 镇北村
959 | 镇北村月亮田1#变 | 10kV | 10.3 | 35.31 | 轻载 | 161.46 | 否 | 镇北村
960 | 镇北村月亮田2#变 | 10kV | 7.87 | 25.4 | 轻载 | 165.834 | 否 | 镇北村
961 | 镇北村月亮田3#变 | 10kV | 20.97 | 69.4 | 轻载 | 142.254 | 否 | 镇北村
962 | 镇北村张家寨变 | 10kV | 8.64 | 31.66 | 轻载 | 131.5584 | 否 | 镇北村
963 | 镇北村赵家寨变 | 10kV | 9.99 | 30.88 | 轻载 | 255.1783 | 否 | 镇北村
964 | 八0八小岩子2#变 | 10kV | 2.21 | 6.625 | 轻载 | 176.022 | 否 | 八0八村
965 | 八0八拱洞2#变 | 10kV | 7.59 | 22.78 | 轻载 | 166.338 | 否 | 八0八村
966 | 金河弯山2#变 | 10kV | 8.63 | 25.88 | 轻载 | 131.5728 | 否 | 淘金河村
967 | 蚌渺社区河坝头变 | 10 | 2.68 | 13.76 | 轻载 | 275.9022 | 否 | 蚌渺社区河坝头
968 | 蚌渺社区马鹿坡变 | 10 | 3.82 | 13.63 | 轻载 | 272.6703 | 否 | 蚌渺社区马鹿坡
969 | 蚌渺社区蛮阴场变 | 10 | 1.92 | 15.96 | 轻载 | 44.136 | 否 | 蚌渺社区蛮阴场
970 | 蚌渺社区明子田变 | 10 | 5.63 | 19.05 | 轻载 | 135.8928 | 否 | 蚌渺社区明子田
971 | 蚌渺社区坡头寨变 | 10 | 6.72 | 20.57 | 轻载 | 264.4488 | 否 | 蚌渺社区坡头寨
972 | 蚌渺社区箐子寨变 | 10 | 4.7 | 19.83 | 轻载 | 171.54 | 否 | 蚌渺社区箐子寨
973 | 蚌渺社区上元变 | 10 | 10.09 | 23.49 | 轻载 | 254.8948 | 否 | 蚌渺社区上元
974 | 蚌渺社区瓦窑田变 | 10 | 1.76 | 10.43 | 轻载 | 70.7328 | 否 | 蚌渺社区瓦窑田
975 | 蚌渺社区姚家寨变 | 10 | 6.58 | 21.37 | 轻载 | 168.156 | 否 | 蚌渺社区姚家寨
976 | 菜子地村菜子地变 | 10 | 7.88 | 26.64 | 轻载 | 261.1602 | 否 | 菜子地村菜子地
977 | 菜子地村段家寨变 | 10 | 2.51 | 20.22 | 轻载 | 140.3856 | 否 | 菜子地村段家寨
978 | 菜子地村粪箕地变 | 10 | 7.41 | 22.25 | 轻载 | 83.331 | 否 | 菜子地村粪箕地
979 | 菜子地村红木场变 | 10 | 2.1 | 16.32 | 轻载 | 88.11 | 否 | 菜子地村红木场
980 | 菜子地村黄家坡变 | 10 | 1.06 | 11.29 | 轻载 | 142.4736 | 否 | 菜子地村黄家坡
981 | 菜子地村匡家组变 | 10 | 3.95 | 12.18 | 轻载 | 138.312 | 否 | 菜子地村匡家组
982 | 菜子地村木瓜树梁子变 | 10 | 2.14 | 15.66 | 轻载 | 26.4222 | 否 | 菜子地村木瓜树梁子
983 | 菜子地村苏家组变 | 10 | 4.77 | 18.96 | 轻载 | 85.707 | 否 | 菜子地村苏家组
984 | 菜子地村酸心洼变 | 10 | 5.24 | 18.49 | 轻载 | 136.4544 | 否 | 菜子地村酸心洼
985 | 菜子地村唐家组变 | 10 | 3.23 | 17.6 | 轻载 | 69.6744 | 否 | 菜子地村唐家组
986 | 菜子地村张家变 | 10 | 1.86 | 15.49 | 轻载 | 44.163 | 否 | 菜子地村张家
987 | 菜子地村中寨变 | 10 | 2.5 | 14.9 | 轻载 | 87.75 | 否 | 菜子地村中寨
988 | 大坝社区龙山卡变 | 10 | 5.13 | 21.26 | 轻载 | 136.6128 | 否 | 大坝社区龙山卡
989 | 大坝社区筲箕洼变 | 10 | 5.23 | 31.03 | 轻载 | 42.6465 | 否 | 大坝社区筲箕洼
990 | 大坝社区杨家地变 | 10 | 4.51 | 23.01 | 轻载 | 137.5056 | 否 | 大坝社区杨家地
991 | 大坝社区关坡头变 | 10 | 1.95 | 15.86 | 轻载 | 70.596 | 否 | 黄草坝社区关坡头
992 | 大硝河村二硝河新寨子变 | 10 | 6.62 | 19.37 | 轻载 | 84.042 | 否 | 大硝河村二硝河新寨子
993 | 大硝河村二硝坪变 | 10 | 19.79 | 69.82 | 轻载 | 21.6567 | 否 | 大硝河村二硝坪
994 | 大硝河村何家田 | 10 | 15.26 | 44.86 | 轻载 | 22.8798 | 否 | 大硝河村何家田
995 | 大硝河村黄场变 | 10 | 18.79 | 63.54 | 轻载 | 21.9267 | 否 | 大硝河村黄场
996 | 大硝河村马赛河变 | 10 | 20.01 | 45.52 | 轻载 | 35.9955 | 否 | 大硝河村马赛河
997 | 大硝河村外寨变 | 10 | 16.34 | 55.23 | 轻载 | 188.235 | 否 | 大硝河村外寨
998 | 大硝河村迤寨变 | 10 | 2.84 | 13.11 | 轻载 | 139.9104 | 否 | 大硝河村迤寨
999 | 大硝河村宰山田变 | 10 | 2.11 | 14.22 | 轻载 | 88.101 | 否 | 大硝河村宰山田
1000 | 黑山村大硝街子变 | 10 | 7.72 | 39.66 | 轻载 | 83.052 | 否 | 黑山村大硝街子
1001 | 黑山村黑山变 | 10 | 21.26 | 74.25 | 轻载 | 21.2598 | 否 | 黑山村黑山
1002 | 黑山村黑山脚变 | 10 | 6.23 | 26.89 | 轻载 | 67.5144 | 否 | 黑山村黑山脚
1003 | 黑山村杨家寨变 | 10 | 6.21 | 29.53 | 轻载 | 67.5288 | 否 | 黑山村杨家寨
1004 | 黑山村洋烟河变 | 10 | 8.66 | 38.62 | 轻载 | 82.206 | 否 | 黑山村洋烟河
1005 | 黄草坝村靛地变 | 10 | 5.67 | 23.38 | 轻载 | 267.4255 | 否 | 黄草坝村靛地
1006 | 黄草坝社区打结河变 | 10 | 2.23 | 11.01 | 轻载 | 87.993 | 否 | 黄草坝社区打结河
1007 | 黄草坝社区大坪子变 | 10 | 3.32 | 16.56 | 轻载 | 217.53 | 否 | 黄草坝社区大坪子
1008 | 黄草坝社区大坡寨变 | 10 | 5.6 | 30.67 | 轻载 | 42.48 | 否 | 黄草坝社区大坡寨
1009 | 黄草坝社区邓家寨变 | 10 | 4.67 | 17.68 | 轻载 | 270.2606 | 否 | 黄草坝社区邓家寨
1010 | 黄草坝社区靛地上社变 | 10 | 5.08 | 26.52 | 轻载 | 136.6848 | 否 | 黄草坝社区靛地上社
1011 | 黄草坝社区段家寨变 | 10 | 9.57 | 18.85 | 轻载 | 256.3691 | 否 | 黄草坝社区段家寨
1012 | 黄草坝社区高家坪子变 | 10 | 1.36 | 16.02 | 轻载 | 279.6444 | 否 | 黄草坝社区高家坪子
1013 | 黄草坝社区街子2变 | 10 | 2.38 | 17.47 | 轻载 | 276.7527 | 否 | 黄草坝社区街子
1014 | 黄草坝社区雷家寨变 | 10 | 4.9 | 18.14 | 轻载 | 171.18 | 否 | 黄草坝社区雷家寨
1015 | 黄草坝社区李家寨2变 | 10 | 2.54 | 11.07 | 轻载 | 219.285 | 否 | 黄草坝社区李家寨
1016 | 黄草坝社区李家寨1变 | 10 | 4.47 | 20.59 | 轻载 | 171.954 | 否 | 黄草坝社区李家寨
1017 | 黄草坝社区邵家寨变 | 10 | 5.54 | 16.39 | 轻载 | 267.7941 | 否 | 黄草坝社区邵家寨
1018 | 黄草坝社区松树坡变 | 10 | 5.36 | 28.92 | 轻载 | 85.176 | 否 | 黄草坝社区松树坡
1019 | 黄草坝社区湾塘变 | 10 | 4.74 | 13.01 | 轻载 | 270.0621 | 否 | 黄草坝社区湾塘
1020 | 黄草坝社区小米地1变 | 10 | 3.77 | 14.46 | 轻载 | 138.5712 | 否 | 黄草坝社区小米地
1021 | 黄草坝社区小米地2变 | 10 | 3.22 | 12.36 | 轻载 | 139.3632 | 否 | 黄草坝社区小米地
1022 | 黄草坝社区小松树变 | 10 | 2.41 | 15.41 | 轻载 | 276.6676 | 否 | 黄草坝社区小松树
1023 | 黄草坝社区小新寨变 | 10 | 12.78 | 35.41 | 轻载 | 247.2687 | 否 | 黄草坝社区小新寨
1024 | 黄草坝社区新街变 | 10 | 15.94 | 36.32 | 轻载 | 238.3101 | 否 | 黄草坝社区新街
1025 | 黄草坝社区周家寨2变 | 10 | 5.51 | 20.51 | 轻载 | 267.8791 | 否 | 黄草坝社区周家寨
1026 | 黄草坝社区周家寨变 | 10 | 8.42 | 30.99 | 轻载 | 164.844 | 否 | 黄草坝社区周家寨
1027 | 荆竹坪村白路坡变 | 10 | 4.64 | 19.61 | 轻载 | 171.648 | 否 | 荆竹坪村白路坡
1028 | 荆竹坪村白沙沟变 | 10 | 6.62 | 31.58 | 轻载 | 25.2126 | 否 | 荆竹坪村白沙沟
1029 | 荆竹坪村岗场园变 | 10 | 6.64 | 21.95 | 轻载 | 84.024 | 否 | 荆竹坪村岗场园
1030 | 荆竹坪村河边变 | 10 | 3.97 | 25.94 | 轻载 | 43.2135 | 否 | 荆竹坪村河边
1031 | 荆竹坪村晃塘变 | 10 | 5.61 | 29.31 | 轻载 | 67.9608 | 否 | 荆竹坪村晃塘
1032 | 荆竹坪村荆竹坪变 | 10 | 12.57 | 62.76 | 轻载 | 62.9496 | 否 | 荆竹坪村荆竹坪
1033 | 荆竹坪村老独田2变 | 10 | 4.42 | 23.11 | 轻载 | 86.022 | 否 | 荆竹坪村老独田
1034 | 荆竹坪村蛮阴场变 | 10 | 4.21 | 23.76 | 轻载 | 43.1055 | 否 | 荆竹坪村蛮阴场
1035 | 荆竹坪村孙家楼子 | 10 | 6.31 | 23.65 | 轻载 | 134.9136 | 否 | 荆竹坪村孙家楼子
1036 | 荆竹坪村鑫华坪变 | 10 | 7.14 | 31.75 | 轻载 | 167.148 | 否 | 荆竹坪村鑫华坪
1037 | 龙新社区大桥变 | 10 | 7.75 | 25.83 | 轻载 | 261.5288 | 否 | 龙新社区大桥
1038 | 龙新社区河外变 | 10 | 4.32 | 13.49 | 轻载 | 137.7792 | 否 | 龙新社区河外
1039 | 龙新社区黄家寨变 | 10 | 4.82 | 19.11 | 轻载 | 85.662 | 否 | 龙新社区黄家寨
1040 | 龙新社区黄连沟变 | 10 | 3.22 | 12.37 | 轻载 | 26.1306 | 否 | 龙新社区黄连沟
1041 | 龙新社区火烧坡变 | 10 | 3.21 | 13.04 | 轻载 | 43.5555 | 否 | 龙新社区火烧坡
1042 | 龙新社区龙新街子1变 | 10 | 19.07 | 47.26 | 轻载 | 229.4366 | 否 | 龙新社区龙新街子
1043 | 龙新社区龙新街子2变 | 10 | 4.44 | 26.85 | 轻载 | 270.9126 | 否 | 龙新社区龙新街子
1044 | 龙新社区龙新街子3变 | 10 | 5.47 | 15.72 | 轻载 | 267.9925 | 否 | 龙新社区龙新街子
1045 | 龙新社区芹菜沟变 | 10 | 5.55 | 18 | 轻载 | 136.008 | 否 | 龙新社区芹菜沟
1046 | 龙新社区芹菜河1变 | 10 | 3.56 | 12.46 | 轻载 | 273.4074 | 否 | 龙新社区芹菜河
1047 | 龙新社区芹菜河2变 | 10 | 6.15 | 19.48 | 轻载 | 266.0648 | 否 | 龙新社区芹菜河
1048 | 龙新社区芹菜河3变 | 10 | 5.22 | 17.78 | 轻载 | 213.255 | 否 | 龙新社区芹菜河
1049 | 龙新社区山丫巴变 | 10 | 2.12 | 10.4 | 轻载 | 88.092 | 否 | 龙新社区山丫巴
1050 | 龙新社区湾塘变 | 10 | 2.31 | 13.38 | 轻载 | 87.921 | 否 | 龙新社区湾塘
1051 | 龙新社区响鼓1变 | 10 | 5.69 | 22.28 | 轻载 | 84.879 | 否 | 龙新社区响鼓
1052 | 龙新社区响鼓2变 | 10 | 5.22 | 19.38 | 轻载 | 85.302 | 否 | 龙新社区响鼓
1053 | 龙新社区新田变 | 10 | 4.06 | 15.88 | 轻载 | 86.346 | 否 | 龙新社区新田
1054 | 龙新社区新苑寨变 | 10 | 1.7 | 8.27 | 轻载 | 278.6805 | 否 | 龙新社区新苑寨
1055 | 龙新社区新寨变 | 10 | 5.52 | 23.45 | 轻载 | 267.8508 | 否 | 龙新社区新寨
1056 | 龙新社区杨梅坡变 | 10 | 3.18 | 23.15 | 轻载 | 87.138 | 否 | 龙新社区杨梅坡
1057 | 龙新社区野猪坪变 | 10 | 2.64 | 12.56 | 轻载 | 175.248 | 否 | 龙新社区野猪坪
1058 | 龙新社区柞房变 | 10 | 6.91 | 24.14 | 轻载 | 134.0496 | 否 | 龙新社区柞房
1059 | 勐冒社区倒淌水变 | 10 | 6.07 | 27.22 | 轻载 | 84.537 | 否 | 勐冒社区倒淌水
1060 | 勐冒社区街子1变 | 10 | 25.22 | 48.54 | 轻载 | 212.0013 | 否 | 勐冒社区街子
1061 | 勐冒社区街子2变 | 10 | 9.52 | 24.65 | 轻载 | 203.58 | 否 | 勐冒社区街子
1062 | 勐冒社区老荒田2变 | 10 | 7.44 | 18.62 | 轻载 | 83.304 | 否 | 勐冒社区老荒田
1063 | 勐冒社区老荒田变 | 10 | 9.42 | 33.37 | 轻载 | 81.522 | 否 | 勐冒社区老荒田
1064 | 勐冒社区廖家寨1变 | 10 | 4.92 | 17.58 | 轻载 | 68.4576 | 否 | 勐冒社区廖家寨
1065 | 勐冒社区廖家寨2变 | 10 | 10.34 | 28.99 | 轻载 | 201.735 | 否 | 勐冒社区廖家寨
1066 | 勐冒社区廖家寨3变 | 10 | 4.62 | 18.27 | 轻载 | 214.605 | 否 | 勐冒社区廖家寨
1067 | 勐冒社区陆家村变 | 10 | 3.98 | 22.89 | 轻载 | 69.1344 | 否 | 勐冒社区陆家村
1068 | 勐冒社区坪子变 | 10 | 9.54 | 33.66 | 轻载 | 162.828 | 否 | 勐冒社区坪子
1069 | 勐冒社区西边变 | 10 | 7 | 23.83 | 轻载 | 167.4 | 否 | 勐冒社区西边
1070 | 勐冒社区徐家寨1变 | 10 | 14.52 | 42.79 | 轻载 | 153.864 | 否 | 勐冒社区徐家寨
1071 | 勐冒社区徐家寨2变 | 10 | 6.75 | 23.38 | 轻载 | 209.8125 | 否 | 勐冒社区徐家寨
1072 | 勐冒社区徐家寨3变 | 10 | 15.22 | 46.61 | 轻载 | 240.3513 | 否 | 勐冒社区徐家寨
1073 | 勐冒社区杨家寨变 | 10 | 7.7 | 27.36 | 轻载 | 261.6705 | 否 | 勐冒社区杨家寨
1074 | 勐冒社区椅子山变 | 10 | 4.96 | 37.13 | 轻载 | 85.536 | 否 | 勐冒社区椅子山
1075 | 勐冒社区中寨1变 | 10 | 7.39 | 23.33 | 轻载 | 208.3725 | 否 | 勐冒社区中寨
1076 | 勐冒社区中寨2变 | 10 | 5.19 | 21.61 | 轻载 | 170.658 | 否 | 勐冒社区中寨
1077 | 茄子山村大汉坝变 | 10 | 7.23 | 19.78 | 轻载 | 83.493 | 否 | 茄子山村大汉坝
1078 | 茄子山村大硝马场 | 10 | 3.71 | 13.71 | 轻载 | 86.661 | 否 | 茄子山村大硝马场
1079 | 茄子山村黄家社 | 10 | 1.94 | 8.87 | 轻载 | 176.508 | 否 | 茄子山村黄家社
1080 | 茄子山村茄子山变 | 10 | 7.93 | 23.96 | 轻载 | 82.863 | 否 | 茄子山村茄子山
1081 | 茄子山村赵家社 | 10 | 0.8 | 2.57 | 轻载 | 142.848 | 否 | 茄子山村委会赵家社
1082 | 茄子山村小新寨变 | 10 | 3.33 | 20.75 | 轻载 | 26.1009 | 否 | 茄子山村小新寨
1083 | 茄子山大坡变 | 10 | 12.01 | 32.54 | 轻载 | 39.5955 | 否 | 茄子山大坡
1084 | 绕廊社区白石头变 | 10 | 1.17 | 48.8 | 轻载 | 26.6841 | 否 | 绕廊社区白石头
1085 | 绕廊社区大沟桥1变 | 10 | 6.29 | 22.47 | 轻载 | 210.8475 | 否 | 绕廊社区大沟桥
1086 | 绕廊社区大沟桥2变 | 10 | 15.11 | 49.6 | 轻载 | 191.0025 | 否 | 绕廊社区大沟桥
1087 | 绕廊社区大山田1变 | 10 | 7.26 | 25.35 | 轻载 | 166.932 | 否 | 绕廊社区大山田
1088 | 绕廊社区大山田2变 | 10 | 4.74 | 18.86 | 轻载 | 171.468 | 否 | 绕廊社区大山田
1089 | 绕廊社区河头寨变 | 10 | 8.4 | 28.2 | 轻载 | 65.952 | 否 | 绕廊社区河头寨
1090 | 绕廊社区金星山变 | 10 | 5.28 | 24.73 | 轻载 | 25.5744 | 否 | 绕廊社区金星山
1091 | 绕廊社区苦桃洼变 | 10 | 3.27 | 16.4 | 轻载 | 174.114 | 否 | 绕廊社区苦桃洼
1092 | 绕廊社区梨树寨2变 | 10 | 7.12 | 20.13 | 轻载 | 208.98 | 否 | 绕廊社区梨树寨
1093 | 绕廊社区梨树寨变 | 10 | 4.19 | 15.37 | 轻载 | 215.5725 | 否 | 绕廊社区梨树寨
1094 | 绕廊社区麦子地变 | 10 | 8.12 | 23.55 | 轻载 | 132.3072 | 否 | 绕廊社区麦子地
1095 | 绕廊社区水井边变 | 10 | 4.85 | 28.15 | 轻载 | 68.508 | 否 | 绕廊社区水井边
1096 | 绕廊社区苏子地变 | 10 | 8.96 | 30.45 | 轻载 | 163.872 | 否 | 绕廊社区苏子地
1097 | 绕廊社区鸭塘变 | 10 | 6.01 | 26.65 | 轻载 | 135.3456 | 否 | 绕廊社区鸭塘
1098 | 绕廊社区榨房变 | 10 | 7.12 | 20.18 | 轻载 | 208.98 | 否 | 绕廊社区榨房
1099 | 雪山村秋场变 | 10 | 10.11 | 34.57 | 轻载 | 129.4416 | 否 | 雪山村秋场
1100 | 雪山村邵家寨变 | 10 | 6.73 | 26.16 | 轻载 | 134.3088 | 否 | 雪山村邵家寨
1101 | 雪山村淘金河变 | 10 | 5.68 | 23.81 | 轻载 | 106.11 | 否 | 雪山村淘金河
1102 | 雪山村弯子变 | 10 | 5.94 | 29.81 | 轻载 | 67.7232 | 否 | 雪山村弯子
1103 | 雪山村新桥头变 | 10 | 5.45 | 24.47 | 轻载 | 106.3688 | 否 | 雪山村新桥头
1104 | 雪山村长箐变 | 10 | 10.62 | 52.85 | 轻载 | 80.442 | 否 | 雪山村长箐
1105 | 雪山村正兴1变 | 10 | 8.98 | 28.74 | 轻载 | 131.0688 | 否 | 雪山村正兴
1106 | 雪山村正兴2变 | 10 | 6.62 | 24 | 轻载 | 336.168 | 否 | 雪山村正兴
1107 | 雪山村正兴3变 | 10 | 5.67 | 17.3 | 轻载 | 212.2425 | 否 | 雪山村正兴
1108 | 赧洒硝塘变 | 10kV | 12.27 | 60.69 | 轻载 | 39.4785 | 否 | 赧洒村
1109 | 赧洒扁练变 | 10kV | 7.94 | 37.46 | 轻载 | 66.2832 | 否 | 赧洒村
1110 | 赧洒岔路田变 | 10kV | 13.67 | 39.71 | 轻载 | 77.697 | 否 | 赧洒村
1111 | 甘寨钻水寨变 | 10kV | 5.97 | 36.85 | 轻载 | 25.3881 | 否 | 甘寨村
1112 | 大场松坡变 | 10kV | 3.62 | 10.4 | 轻载 | 273.2373 | 否 | 大场村
1113 | 大场风吹坡变 | 10kV | 2.74 | 16.96 | 轻载 | 87.534 | 否 | 大场村
1114 | 大场旧寨变 | 10kV | 3 | 23.39 | 轻载 | 87.3 | 否 | 大场村
1115 | 大场云峰寨变 | 10kV | 4.15 | 19.4 | 轻载 | 138.024 | 否 | 大场村
1116 | 大场大坪子1#变 | 10kV | 4.86 | 16.75 | 轻载 | 137.0016 | 否 | 大场村
1117 | 大场村大坪子2#变 | 10kV | 0.85 | 9.01 | 轻载 | 111.5438 | 否 | 大场村
1118 | 大场团坡变 | 10kV | 5.21 | 22.1 | 轻载 | 85.311 | 否 | 大场村
1119 | 大场村公所1#变 | 10kV | 3.92 | 17.07 | 轻载 | 172.944 | 否 | 大场村
1120 | 大场村大场2#变 | 10kV | 4.53 | 16.38 | 轻载 | 270.6574 | 否 | 大场村
1121 | 大场老地洼变 | 10kV | 2.99 | 19.13 | 轻载 | 87.309 | 否 | 大场村
1122 | 大场龙塘变 | 10kV | 2.28 | 12.06 | 轻载 | 277.0362 | 否 | 大场村
1123 | 大场张家田变 | 10kV | 5.79 | 19.71 | 轻载 | 211.9725 | 否 | 大场村
1124 | 大场村象达洼变 | 10kV | 3.2 | 16.95 | 轻载 | 87.12 | 否 | 大场村
1125 | 大场村石头沟变 | 10kV | 3.05 | 22.55 | 轻载 | 69.804 | 否 | 大场村
1126 | 芹菜塘芹菜塘变 | 10kV | 7.23 | 25.64 | 轻载 | 66.7944 | 否 | 芹菜塘村
1127 | 芹菜塘瓦房田变 | 10kV | 2.32 | 15.53 | 轻载 | 70.3296 | 否 | 芹菜塘村
1128 | 芹菜塘马家田变 | 10kV | 13.33 | 123.27 | 轻载 | 39.0015 | 否 | 芹菜塘村
1129 | 芹菜塘村公所变 | 10kV | 19.19 | 62.47 | 轻载 | 72.729 | 否 | 芹菜塘村
1130 | 芹菜塘干垭口1#变 | 10kV | 7.1 | 23.42 | 轻载 | 83.61 | 否 | 芹菜塘村
1131 | 芹菜塘干垭口2#变 | 10kV | 6.25 | 37.18 | 轻载 | 42.1875 | 否 | 芹菜塘村
1132 | 易地扶贫搬迁点1号变 | 10kV | 2.82 | 12.91 | 轻载 | 218.655 | 否 | 芹菜塘村
1133 | 易地扶贫搬迁点2号变 | 10kV | 1.92 | 9.02 | 轻载 | 176.544 | 否 | 芹菜塘村
1134 | 邦工百花寨变 | 10kV | 14.22 | 70.36 | 轻载 | 38.601 | 否 | 朝阳村
1135 | 邦工大坪子变 | 10kV | 11.21 | 53.71 | 轻载 | 39.9555 | 否 | 朝阳村
1136 | 邦工红土坡变 | 10kV | 17.04 | 68.76 | 轻载 | 37.332 | 否 | 朝阳村
1137 | 邦工杨家寨1#变 | 10kV | 5.31 | 23.02 | 轻载 | 136.3536 | 否 | 邦工村
1138 | 邦工杨家寨2#变 | 10kV | 5.18 | 26.29 | 轻载 | 68.2704 | 否 | 邦工村
1139 | 邦工绿箐变 | 10kV | 5.48 | 21.51 | 轻载 | 42.534 | 否 | 邦工村
1140 | 邦工大香塘变 | 10kV | 13.79 | 76.22 | 轻载 | 23.2767 | 否 | 邦工村
1141 | 邦工秕谷田变 | 10kV | 8.52 | 47.78 | 轻载 | 24.6996 | 否 | 邦工村
1142 | 邦工邦工1#变 | 10kV | 9.27 | 26.5 | 轻载 | 163.314 | 否 | 邦工村
1143 | 邦工邦工2#变 | 10kV | 9.14 | 33.36 | 轻载 | 130.8384 | 否 | 邦工村
1144 | 迤沙寨三角山变 | 10kV | 3.41 | 65.95 | 轻载 | 139.0896 | 否 | 迤沙寨村
1145 | 迤沙寨茨竹水变 | 10kV | 17.28 | 69.33 | 轻载 | 37.224 | 否 | 迤沙寨村
1146 | 迤沙寨橄榄坡变 | 10kV | 3.15 | 20.02 | 轻载 | 43.5825 | 否 | 迤沙寨村
1147 | 迤沙寨上硝变 | 10kV | 4.75 | 22.15 | 轻载 | 137.16 | 否 | 迤沙寨村
1148 | 迤沙寨龙塘变 | 10kV | 6.87 | 18.51 | 轻载 | 134.1072 | 否 | 迤沙寨村
1149 | 迤沙寨付家寨变 | 10kV | 3.56 | 77.66 | 轻载 | 86.796 | 否 | 迤沙寨村
1150 | 迤沙寨上寨田变 | 10kV | 3.57 | 19.46 | 轻载 | 216.9675 | 否 | 迤沙寨村
1151 | 迤沙寨三家村变 | 10kV | 17.17 | 84.24 | 轻载 | 37.2735 | 否 | 迤沙寨村
1152 | 迤沙寨村迤沙寨变 | 10kV | 18.89 | 64.01 | 轻载 | 72.999 | 否 | 迤沙寨村
1153 | 迤沙寨村匡家寨变 | 10kV | 3.91 | 24.62 | 轻载 | 43.2405 | 否 | 迤沙寨村
1154 | 迤沙寨村坡脚变 | 10kV | 16.1 | 60.3 | 轻载 | 22.653 | 否 | 迤沙寨村
1155 | 迤沙寨村河外寨变 | 10kV | 12.07 | 54.24 | 轻载 | 39.5685 | 否 | 迤沙寨村
1156 | 坡头田村坡头田变 | 10kV | 5.41 | 19.84 | 轻载 | 268.1626 | 否 | 坡头田村
1157 | 坡头田村老箐头变 | 10kV | 2.12 | 13.62 | 轻载 | 88.092 | 否 | 坡头田村
1158 | 坡头田村烂坝洼变 | 10kV | 6.04 | 23.87 | 轻载 | 169.128 | 否 | 坡头田村
1159 | 坡头田村大梁子变 | 10kV | 6 | 26.9 | 轻载 | 135.36 | 否 | 坡头田村
1160 | 坡头田村花家寨变 | 10kV | 5.13 | 32.84 | 轻载 | 136.6128 | 否 | 坡头田村
1161 | 坡头田村露水洼变 | 10kV | 3.66 | 19 | 轻载 | 138.7296 | 否 | 坡头田村
1162 | 坡头田村河外田变 | 10kV | 6.49 | 25.69 | 轻载 | 42.0795 | 否 | 坡头田村
1163 | 坡头田村河边寨变 | 10kV | 8.37 | 41.22 | 轻载 | 41.2335 | 否 | 坡头田村
1164 | 营坡村大窝子变 | 10kV | 6.97 | 32.06 | 轻载 | 133.9632 | 否 | 营坡村
1165 | 朝阳村扁瓦田变 | 10kV | 4.6 | 20.51 | 轻载 | 171.72 | 否 | 朝阳村
1166 | 朝阳村朝阳1号变 | 10kV | 14.08 | 42.81 | 轻载 | 243.5832 | 否 | 朝阳村
1167 | 朝阳村朝阳2号变 | 10kV | 18.24 | 42.89 | 轻载 | 231.7896 | 否 | 朝阳村
1168 | 朝阳村澡塘头变 | 10kV | 15.71 | 48.28 | 轻载 | 121.3776 | 否 | 朝阳村
1169 | 朝阳村小河边变 | 10kV | 9.35 | 26.62 | 轻载 | 163.17 | 否 | 朝阳村
1170 | 朝阳村移民点1#变 | 10kV | 5.01 | 30.69 | 轻载 | 170.982 | 否 | 朝阳村
1171 | 朝阳村移民点2#变 | 10kV | 13.85 | 44.59 | 轻载 | 244.2353 | 否 | 朝阳村
1172 | 芹菜塘烂坝寨1#变 | 10kV | 3.92 | 23.44 | 轻载 | 69.1776 | 否 | 芹菜塘村
1173 | 芹菜塘烂坝寨2#变 | 10kV | 3.16 | 27.24 | 轻载 | 43.578 | 否 | 芹菜塘村
1174 | 大场陈家梁子变 | 10kV | 5.49 | 65.93 | 轻载 | 25.5177 | 否 | 大场村
1175 | 大场村核桃坪变 | 10kV | 2.91 | 14.02 | 轻载 | 139.8096 | 否 | 大场村
1176 | 坡头田村郭家寨变 | 10kV | 10.06 | 39.33 | 轻载 | 40.473 | 否 | 坡头田村
1177 | 迤沙寨村甘水田变 | 10kV | 3.92 | 22.89 | 轻载 | 86.472 | 否 | 迤沙寨村
1178 | 迤沙寨村马台坡变 | 10kV | 13.26 | 37.9 | 轻载 | 78.066 | 否 | 迤沙寨村
1179 | 坡头田横沟变 | 10kV | 3.84 | 21.94 | 轻载 | 138.4704 | 否 | 坡头田村
1180 | 迤沙寨竹寨田变 | 10kV | 5.69 | 25.66 | 轻载 | 84.879 | 否 | 迤沙寨村
1181 | 南海寨变 | 10kV | 20.62 | 47.59 | 轻载 | 114.3072 | 否 | 营坡村
1182 | 街子1号变 | 10kV | 10.67 | 27.57 | 轻载 | 321.588 | 否 | 象达村
1183 | 街子2号变 | 10kV | 39.16 | 67.83 | 经济运行 | 109.512 | 否 | 象达村
1184 | 大寨变 | 10kV | 12.32 | 35.55 | 轻载 | 197.28 | 否 | 象达村
1185 | 街子4号变 | 10kV | 7.38 | 23.76 | 轻载 | 166.716 | 否 | 象达村
1186 | 李家寨变 | 10kV | 8.43 | 26.95 | 轻载 | 131.8608 | 否 | 象达村
1187 | 许家坡变 | 10kV | 12.6 | 41.15 | 轻载 | 157.32 | 否 | 象达村
1188 | 意达地产小区1号变 | 10kV | 4.22 | 17.18 | 轻载 | 543.0726 | 否 | 象达村
1189 | 意达地产小区2号变 | 10kV | 3.84 | 10.04 | 轻载 | 545.2272 | 否 | 象达村
1190 | 意达地产小区3号变 | 10kV | 5.65 | 14.31 | 轻载 | 534.9645 | 否 | 象达村
1191 | 象达村高山队变 | 10kV | 8.64 | 33.45 | 轻载 | 40.527 | 否 | 象达村
1192 | 象达村咕噜河变 | 10kV | 9.94 | 66.98 | 轻载 | 40.527 | 否 | 象达村
1193 | 象达村崩龙寨变 | 10kV | 12.62 | 55.76 | 轻载 | 39.321 | 否 | 象达村
1194 | 象达村小石房变 | 10kV | 4.97 | 23.75 | 轻载 | 136.8432 | 否 | 象达村
1195 | 象达村板栗树变 | 10kV | 3.8 | 12.41 | 轻载 | 216.45 | 否 | 象达村
1196 | 象达村小贡山变 | 10kV | 5.59 | 28.74 | 轻载 | 67.9752 | 否 | 象达村
1197 | 象达村小新寨变 | 10kV | 7.69 | 23.26 | 轻载 | 261.6988 | 否 | 象达村
1198 | 营坡村大中寨变 | 10kV | 18.96 | 51.61 | 轻载 | 116.6976 | 否 | 营坡村
1199 | 营坡村街子3号变 | 10kV | 4.41 | 20.04 | 轻载 | 137.6496 | 否 | 营坡村
1200 | 营坡村松下变 | 10kV | 13.09 | 46.15 | 轻载 | 195.5475 | 否 | 营坡村
1201 | 营坡村坡头变 | 10kV | 6.87 | 20.66 | 轻载 | 264.0236 | 否 | 营坡村
1202 | 营坡村香果林变 | 10kV | 6.06 | 21.52 | 轻载 | 25.3638 | 否 | 营坡村
1203 | 营坡村朱家庄变 | 10kV | 7.83 | 24.17 | 轻载 | 261.3019 | 否 | 营坡村
1204 | 象达村松树寨移民搬迁变 | 10kV | 13.38 | 24.72 | 轻载 | 155.916 | 否 | 象达村
1205 | 街子5#变 | 10kV | 8.34 | 44.21 | 轻载 | 259.8561 | 否 | 象达村
1206 | 棠梨坪村水草林变 | 10kV | 4.96 | 23.62 | 轻载 | 136.8576 | 否 | 棠梨坪村
1207 | 棠梨坪村大河边变 | 10kV | 5.09 | 19.11 | 轻载 | 170.838 | 否 | 棠梨坪村
1208 | 棠梨坪村茶家窝变 | 10kV | 2.15 | 22.35 | 轻载 | 44.0325 | 否 | 棠梨坪村
1209 | 棠梨坪村埂界坡变 | 10kV | 5.14 | 21.27 | 轻载 | 136.5984 | 否 | 棠梨坪村
1210 | 棠梨坪村打靛河变 | 10kV | 4.29 | 16.97 | 轻载 | 137.8224 | 否 | 棠梨坪村
1211 | 棠梨坪村中寨变 | 10kV | 3.63 | 13.39 | 轻载 | 273.209 | 否 | 棠梨坪村
1212 | 棠梨坪村迤寨变 | 10kV | 4.13 | 15.56 | 轻载 | 271.7914 | 否 | 棠梨坪村
1213 | 棠梨坪村龙河变 | 10kV | 8.18 | 30.27 | 轻载 | 260.3097 | 否 | 棠梨坪村
1214 | 棠梨坪村大坡变 | 10kV | 2.47 | 9.17 | 轻载 | 140.4432 | 否 | 棠梨坪村
1215 | 龙河1变 | 10kV | 5.31 | 19.21 | 轻载 | 268.4461 | 否 | 棠梨坪村
1216 | 龙河2变 | 10kV | 5.27 | 27.78 | 轻载 | 268.5596 | 否 | 棠梨坪村
1217 | 甘寨村椿头坪变 | 10kV | 15.26 | 57 | 轻载 | 61.0128 | 否 | 甘寨村
1218 | 甘寨村甘寨1号变 | 10kV | 9.15 | 30.41 | 轻载 | 204.4125 | 否 | 甘寨村
1219 | 甘寨村甘寨2号变 | 10kV | 6.32 | 27.18 | 轻载 | 210.78 | 否 | 甘寨村
1220 | 甘寨村坝尾变 | 10kV | 5.74 | 23.94 | 轻载 | 135.7344 | 否 | 甘寨村
1221 | 甘寨村小寨河1号变 | 10kV | 4.54 | 20.16 | 轻载 | 137.4624 | 否 | 甘寨村
1222 | 甘寨村小寨河2号变 | 10kV | 3.42 | 13.6 | 轻载 | 273.8043 | 否 | 甘寨村
1223 | 营坡村上腊猛变 | 10kV | 6.23 | 22.77 | 轻载 | 210.9825 | 否 | 营坡村
1224 | 营坡村三岔路变 | 10kV | 8.16 | 31.27 | 轻载 | 260.3664 | 否 | 营坡村
1225 | 营坡村小田坝变 | 10kV | 1.62 | 10.18 | 轻载 | 70.8336 | 否 | 营坡村
1226 | 棠梨坪村深洼变 | 10kV | 16.03 | 27.66 | 轻载 | 22.6719 | 否 | 棠梨坪村
1227 | 赧洒村赧洒1号变 | 10kV | 10.34 | 36.44 | 轻载 | 254.1861 | 否 | 赧洒村
1228 | 赧洒村赧洒2号变 | 10kV | 5.87 | 28.32 | 轻载 | 211.7925 | 否 | 赧洒村
1229 | 赧洒村赧洒3号变 | 10kV | 7.59 | 28.39 | 轻载 | 207.9225 | 否 | 赧洒村
1230 | 赧洒村赧洒4号变 | 10kV | 6.45 | 23.23 | 轻载 | 210.4875 | 否 | 赧洒村
1231 | 赧洒田边寨变 | 10kV | 20.82 | 67.49 | 轻载 | 35.631 | 否 | 赧洒村
1232 | 赧洒杨家寨1#变 | 10kV | 6.19 | 37.8 | 轻载 | 67.5432 | 否 | 赧洒村
1233 | 赧洒杨家寨2#变 | 10kV | 5.26 | 22.36 | 轻载 | 136.4256 | 否 | 赧洒村
1234 | 帕掌河村新田寨变 | 10kV | 3.41 | 21.31 | 轻载 | 173.862 | 否 | 帕掌河村
1235 | 帕掌河村老寨子变 | 10kV | 5.28 | 25.76 | 轻载 | 268.5312 | 否 | 帕掌河村
1236 | 帕掌河村帕掌河变 | 10kV | 7.13 | 22.36 | 轻载 | 263.2865 | 否 | 帕掌河村
1237 | 帕掌河村张家田变 | 10kV | 2.18 | 16.22 | 轻载 | 88.038 | 否 | 帕掌河村
1238 | 帕掌河村小梨树变 | 10kV | 4.24 | 25.84 | 轻载 | 86.184 | 否 | 帕掌河村
1239 | 帕掌河村挂蜂岩变 | 10kV | 3.27 | 13.86 | 轻载 | 139.2912 | 否 | 帕掌河村
1240 | 帕掌河村风草地变 | 10kV | 2.44 | 16.01 | 轻载 | 87.804 | 否 | 帕掌河村
1241 | 帕掌河村茶厂变 | 10kV | 9.26 | 28.38 | 轻载 | 130.6656 | 否 | 帕掌河村
1242 | 帕掌河村半山变 | 10kV | 2.96 | 16.8 | 轻载 | 87.336 | 否 | 帕掌河村
1243 | 小米地村懒板凳变 | 10kV | 5.17 | 13.44 | 轻载 | 85.347 | 否 | 小米地村
1244 | 小米地村小米地变 | 10kV | 4.4 | 16.32 | 轻载 | 137.664 | 否 | 小米地村
1245 | 小米地村大硝河变 | 10kV | 3.74 | 13.6 | 轻载 | 173.268 | 否 | 小米地村
1246 | 小米地村梁江林变 | 10kV | 2.53 | 21.03 | 轻载 | 70.1784 | 否 | 小米地村
1247 | 小米地村下寨河变 | 10kV | 4.75 | 29.2 | 轻载 | 137.16 | 否 | 小米地村
1248 | 小米地村良子寨变 | 10kV | 5.24 | 17.44 | 轻载 | 136.4544 | 否 | 小米地村
1249 | 小米地村中寨变 | 10kV | 2.95 | 16.49 | 轻载 | 139.752 | 否 | 小米地村
1250 | 小米地村野牛场变 | 10kV | 3.27 | 15.32 | 轻载 | 87.057 | 否 | 小米地村
1251 | 小米地村麻家寨变 | 10kV | 2.23 | 12.17 | 轻载 | 140.7888 | 否 | 小米地村
1252 | 坝头村坝头变 | 10kV | 5.42 | 29.78 | 轻载 | 212.805 | 否 | 坝头村
1253 | 坝头村大石头练变 | 10kV | 5.7 | 16.62 | 轻载 | 267.3405 | 否 | 坝头村
1254 | 坝头村冷水河1号变 | 10kV | 6.47 | 27.91 | 轻载 | 168.354 | 否 | 坝头村
1255 | 坝头村冷水河2号变 | 10kV | 5.76 | 23.53 | 轻载 | 135.7056 | 否 | 坝头村
1256 | 坝头村老寨子1号变 | 10kV | 3.99 | 16.18 | 轻载 | 138.2544 | 否 | 坝头村
1257 | 坝头村老寨子2号变 | 10kV | 4.18 | 48.33 | 轻载 | 137.9808 | 否 | 坝头村
1258 | 勐蚌村勐堆变 | 10kV | 6.53 | 33.5 | 轻载 | 264.9875 | 否 | 勐蚌村
1259 | 勐蚌村冷水沟变 | 10kV | 6.77 | 54.13 | 轻载 | 167.814 | 否 | 勐蚌村
1260 | 勐蚌村大湾子沟变 | 10kV | 2.57 | 23.16 | 轻载 | 87.687 | 否 | 勐蚌村
1261 | 勐蚌村新寨变 | 10kV | 4.03 | 22.47 | 轻载 | 172.746 | 否 | 勐蚌村
1262 | 勐蚌村勐蚌变 | 10kV | 6.61 | 18.62 | 轻载 | 264.7606 | 否 | 勐蚌村
1263 | 勐蚌村横沟变 | 10kV | 1.61 | 16.82 | 轻载 | 26.5653 | 否 | 勐蚌村
1264 | 小米地村匡曰家变 | 10kV | 4.41 | 20.72 | 轻载 | 86.031 | 否 | 小米地村
1265 | 小米地村樱桃洼变 | 10kV | 1.52 | 17.32 | 轻载 | 88.632 | 否 | 小米地村
1266 | 小米地村熊坟寨变 | 10kV | 10.62 | 39.86 | 轻载 | 64.3536 | 否 | 小米地村
1267 | 小米地村新场河变 | 10kV | 1.37 | 16.94 | 轻载 | 44.3835 | 否 | 小米地村
1268 | 帕掌河村马鹿塘变 | 10kV | 3.06 | 15.36 | 轻载 | 174.492 | 否 | 帕掌河村
1269 | 帕掌河村黄梨坡变 | 10kV | 3.32 | 34.19 | 轻载 | 43.506 | 否 | 帕掌河村
1270 | 宝家小寨变 | 10kV | 1.77 | 13.48 | 轻载 | 44.2035 | 否 | 勐外坝村
1271 | 沙坝田变 | 10kV | 0.93 | 6.4 | 轻载 | 89.163 | 否 | 邦明村
1272 | 大坡变 | 10kV | 1.74 | 22.77 | 轻载 | 221.085 | 否 | 大汉坝村
1273 | 中岭干变 | 10kV | 27.18 | 278.29 | 轻载 | 65.538 | 否 | 三台山村
1274 | 栗子园变 | 10kV | 4.86 | 21.69 | 轻载 | 85.626 | 否 | 蕨叶坝村
1275 | 小蛮别变 | 10kV | 4.65 | 39.93 | 轻载 | 68.652 | 否 | 新寨村
1276 | 三台山草山河变 | 10kV | 3.21 | 19.06 | 轻载 | 43.5555 | 否 | 三台山村
1277 | 三台山瓦厂变 | 10kV | 4.46 | 37.46 | 轻载 | 42.993 | 否 | 三台山村
1278 | 三台山弯山变 | 10kV | 1.85 | 8.78 | 轻载 | 88.335 | 否 | 三台山村
1279 | 上龙匡家寨变 | 10kV | 6.23 | 22.18 | 轻载 | 168.786 | 否 | 上龙村
1280 | 上龙张元变 | 10kV | 5.06 | 24.92 | 轻载 | 213.615 | 否 | 上龙村
1281 | 渔塘湾变 | 10kV | 4.47 | 15.52 | 轻载 | 171.954 | 否 | 勐柳村
1282 | 勐柳街脚变 | 10kV | 11.09 | 25.79 | 轻载 | 128.0304 | 否 | 勐柳村
1283 | 全麻山变 | 10kV | 7.01 | 30.49 | 轻载 | 41.8455 | 否 | 邦明村
1284 | 勐柳山脚变 | 10kV | 4.75 | 21.58 | 轻载 | 137.16 | 否 | 勐柳村
1285 | 陶家寨变 | 10kV | 7.82 | 23.06 | 轻载 | 132.7392 | 否 | 勐柳村
1286 | 木莲花坪变 | 10kV | 4.13 | 17.14 | 轻载 | 138.0528 | 否 | 三台山村
1287 | 勐外坝街子变 | 10kV | 6.69 | 20.1 | 轻载 | 264.5338 | 否 | 勐外坝村
1288 | 杨梅岭杆变 | 10kV | 4.78 | 23.17 | 轻载 | 85.698 | 否 | 勐外坝村
1289 | 佑民村变 | 10kV | 7.24 | 15.89 | 轻载 | 262.9746 | 否 | 弄岗村
1290 | 新街子小学变 | 10kV | 6.05 | 26.67 | 轻载 | 169.11 | 否 | 赧等村
1291 | 大卢场变 | 10kV | 3.3 | 15.05 | 轻载 | 87.03 | 否 | 硝塘村
1292 | 石沙拉变 | 10kV | 5.29 | 9.39 | 轻载 | 268.5029 | 否 | 弄岗村
1293 | 簸箕田变 | 10kV | 7.12 | 35.52 | 轻载 | 66.8736 | 否 | 大新寨村
1294 | 赧洒街变 | 10kV | 7.14 | 26.59 | 轻载 | 167.148 | 否 | 大汉坝村
1295 | 硝塘龙塘变 | 10kV | 5.09 | 19.51 | 轻载 | 170.838 | 否 | 硝塘村
1296 | 麻县变 | 10kV | 4.95 | 19.86 | 轻载 | 68.436 | 否 | 弄福村
1297 | 坝哈田变 | 10kV | 1.23 | 8.18 | 轻载 | 222.2325 | 否 | 邦焕村
1298 | 凉子脚变 | 10kV | 7.83 | 37.44 | 轻载 | 24.8859 | 否 | 蕨叶坝村
1299 | 蚂蝗田变 | 10kV | 6.2 | 25.87 | 轻载 | 168.84 | 否 | 邦焕村
1300 | 席草塘变 | 10kV | 11.8 | 48.41 | 轻载 | 127.008 | 否 | 弄福村
1301 | 大绿阴塘变 | 10kV | 4.19 | 26.11 | 轻载 | 86.229 | 否 | 大新寨村
1302 | 小绿阴塘变 | 10kV | 3.35 | 16.59 | 轻载 | 86.985 | 否 | 大新寨村
1303 | 新田变 | 10kV | 4.71 | 15.65 | 轻载 | 171.522 | 否 | 弄福村
1304 | 绿阴塘变 | 10kV | 7.36 | 36.39 | 轻载 | 133.4016 | 否 | 弄福村
1305 | 红木树变 | 10kV | 6.51 | 35.5 | 轻载 | 42.0705 | 否 | 大新寨村
1306 | 三丘田变 | 10kV | 9.49 | 41.54 | 轻载 | 162.918 | 否 | 大新寨村
1307 | 大新寨1号变 | 10kV | 7.83 | 26.12 | 轻载 | 132.7248 | 否 | 大新寨村
1308 | 葛根山变 | 10kV | 4.58 | 26.83 | 轻载 | 42.939 | 否 | 大新寨村
1309 | 大地窝变 | 10kV | 5.03 | 13.03 | 轻载 | 213.6825 | 否 | 大新寨村
1310 | 弄福龙塘变 | 10kV | 9.93 | 34.28 | 轻载 | 40.5315 | 否 | 弄福村
1311 | 大弯子变 | 10kV | 2.16 | 13.77 | 轻载 | 88.056 | 否 | 上龙村
1312 | 秀水沟变 | 10kV | 4.3 | 17.23 | 轻载 | 215.325 | 否 | 上龙村
1313 | 小羊田变 | 10kV | 5.16 | 18.12 | 轻载 | 170.712 | 否 | 上龙村
1314 | 百家山变 | 10kV | 7.26 | 30.46 | 轻载 | 83.466 | 否 | 弄玲村
1315 | 小寨子变 | 10kV | 8.97 | 37.65 | 轻载 | 81.927 | 否 | 弄玲村
1316 | 甘塘变 | 10kV | 10.71 | 42.64 | 轻载 | 64.2888 | 否 | 弄玲村
1317 | 大寨子变 | 10kV | 6.12 | 18.48 | 轻载 | 337.968 | 否 | 弄玲村
1318 | 小勐柳变 | 10kV | 6.06 | 15.56 | 轻载 | 266.3199 | 否 | 上龙村
1319 | 硝皮田变 | 10kV | 9.13 | 64.26 | 轻载 | 130.8528 | 否 | 邦焕村
1320 | 大汉坝变 | 10kV | 10.53 | 29.61 | 轻载 | 253.6474 | 否 | 大汉坝村
1321 | 中河变 | 10kV | 1.86 | 11.64 | 轻载 | 88.326 | 否 | 三台山村
1322 | 豆腐塘河变 | 10kV | 4.68 | 16.41 | 轻载 | 137.2608 | 否 | 三台山村
1323 | 四道河变 | 10kV | 6.09 | 17.25 | 轻载 | 211.2975 | 否 | 大汉坝村
1324 | 黄草山变 | 10kV | 4.5 | 17.39 | 轻载 | 42.975 | 否 | 三台山村
1325 | 三台山龙塘变 | 10kV | 3.7 | 18.91 | 轻载 | 86.67 | 否 | 三台山村
1326 | 汤一变 | 10kV | 3.52 | 13.26 | 轻载 | 173.664 | 否 | 勐柳村
1327 | 茅草岭变 | 10kV | 5.07 | 27.28 | 轻载 | 85.437 | 否 | 勐柳村
1328 | 大勐柳变 | 10kV | 8.95 | 30.11 | 轻载 | 258.1268 | 否 | 勐柳村
1329 | 三台山村公所变 | 10kV | 6.4 | 50.07 | 轻载 | 168.48 | 否 | 三台山村
1330 | 老寨子变 | 10kV | 5.77 | 21.85 | 轻载 | 267.142 | 否 | 勐外坝村
1331 | 烧土蜂河变 | 10kV | 3.2 | 23.16 | 轻载 | 43.56 | 否 | 勐外坝村
1332 | 楠木桥变 | 10kV | 4.19 | 17.3 | 轻载 | 271.6214 | 否 | 勐外坝村
1333 | 钻水河变 | 10kV | 1.6 | 7.08 | 轻载 | 26.568 | 否 | 勐外坝村
1334 | 窝子变 | 10kV | 7.88 | 31.5 | 轻载 | 132.6528 | 否 | 蕨叶坝村
1335 | 赛缅变 | 10kV | 14.17 | 54.03 | 轻载 | 77.247 | 否 | 蕨叶坝村
1336 | 孔半变 | 10kV | 8.5 | 29.61 | 轻载 | 131.76 | 否 | 蕨叶坝村
1337 | 歪坡变 | 10kV | 4.3 | 45.07 | 轻载 | 43.065 | 否 | 邦明村
1338 | 邦明村公所变 | 10kV | 12.98 | 44.53 | 轻载 | 97.8975 | 否 | 邦明村
1339 | 周家寨变 | 10kV | 18.41 | 144.83 | 轻载 | 22.0293 | 否 | 邦明村
1340 | 张家窝铺变 | 10kV | 5.35 | 23.35 | 轻载 | 136.296 | 否 | 硝塘村
1341 | 朱家窝铺变 | 10kV | 1.03 | 26.15 | 轻载 | 44.5365 | 否 | 赧等村
1342 | 高楼子老寨子变 | 10kV | 11.3 | 109.65 | 轻载 | 63.864 | 否 | 硝塘村
1343 | 那晏变 | 10kV | 3.59 | 15.76 | 轻载 | 173.538 | 否 | 赧等村
1344 | 三官寨变 | 10kV | 4.68 | 24.51 | 轻载 | 171.576 | 否 | 上龙村
1345 | 杨柳箐变 | 10kV | 2.9 | 18.06 | 轻载 | 69.912 | 否 | 上龙村
1346 | 土官寨变 | 10kV | 5.18 | 19.09 | 轻载 | 213.345 | 否 | 上龙村
1347 | 杨新寨变 | 10kV | 7.05 | 19.69 | 轻载 | 167.31 | 否 | 上龙村
1348 | 河以变 | 10kV | 6.39 | 23.75 | 轻载 | 134.7984 | 否 | 弄岗村
1349 | 三亚大田烤房变 | 10kV | 2.98 | 14.14 | 轻载 | 43.659 | 否 | 弄岗村
1350 | 葛根寨变 | 10kV | 5.43 | 18.27 | 轻载 | 136.1808 | 否 | 弄岗村
1351 | 蛮岐田变 | 10kV | 2.08 | 12.25 | 轻载 | 70.5024 | 否 | 弄岗村
1352 | 洞弄变 | 10kV | 5.88 | 42.58 | 轻载 | 135.5328 | 否 | 弄岗村
1353 | 泗家寨变 | 10kV | 9.18 | 29.63 | 轻载 | 81.738 | 否 | 赧等村
1354 | 文星街变 | 10kV | 10.23 | 31.68 | 轻载 | 129.2688 | 否 | 赧等村
1355 | 老街子变 | 10kV | 13.5 | 52.07 | 轻载 | 77.85 | 否 | 赧等村
1356 | 清二变 | 10kV | 7.05 | 23.91 | 轻载 | 167.31 | 否 | 赧等村
1357 | 罗家寨变 | 10kV | 9.37 | 23.72 | 轻载 | 256.9361 | 否 | 赧等村
1358 | 养喜变 | 10kV | 5.84 | 19.15 | 轻载 | 266.9436 | 否 | 弄岗村
1359 | 清一变 | 10kV | 9.59 | 35.81 | 轻载 | 81.369 | 否 | 赧等村
1360 | 新街子变 | 10kV | 17.41 | 38.73 | 轻载 | 148.662 | 否 | 赧等村
1361 | 供电所变 | 10kV | 7.72 | 18.49 | 轻载 | 166.104 | 否 | 赧等村
1362 | 大沟变 | 10kV | 3.95 | 12.58 | 轻载 | 272.3018 | 否 | 赧等村
1363 | 汤二变 | 10kV | 7.28 | 28.38 | 轻载 | 83.448 | 否 | 勐柳村
1364 | 赧等老北田变 | 10kV | 8.36 | 30.12 | 轻载 | 206.19 | 否 | 赧等村
1365 | 赧等农贸市场变 | 10kV | 15.66 | 56.25 | 经济运行 | 189.765 | 否 | 赧等村
1366 | 勐外坝山脚变 | 10kV | 6.51 | 21.88 | 轻载 | 210.3525 | 否 | 勐外坝村
1367 | 马家田变 | 10kV | 11.29 | 33.62 | 轻载 | 199.5975 | 否 | 新寨村
1368 | 乡政府变 | 10kV | 29.26 | 53.23 | 经济运行 | 31.833 | 否 | 赧等村
1369 | 高楼子新寨子变 | 10kV | 5.96 | 22.28 | 轻载 | 67.7088 | 否 | 硝塘村
1370 | 邦明大坪子变 | 10kV | 6.49 | 25.05 | 轻载 | 168.318 | 否 | 邦明村
1371 | 熊洞变 | 10kV | 5.05 | 21.84 | 轻载 | 136.728 | 否 | 大汉坝村
1372 | 酸粑洼变 | 10kV | 5.37 | 20.83 | 轻载 | 68.1336 | 否 | 硝塘村
1373 | 坝哈变 | 10kV | 17.83 | 41.11 | 经济运行 | 147.906 | 否 | 邦焕村
1374 | 大洼子变 | 10kV | 10.19 | 36.48 | 轻载 | 40.4145 | 否 | 邦焕村
1375 | 马路田变 | 10kV | 7.24 | 27.6 | 轻载 | 83.484 | 否 | 邦焕村
1376 | 小滚塘 | 10kV | 32.33 | 97.22 | 经济运行 | 152.2575 | 否 | 勐柳村
1377 | 咩卯变 | 10kV | 15.87 | 50.98 | 经济运行 | 75.717 | 否 | 蕨叶坝村
1378 | 一朵墙变 | 10kV | 4.17 | 14.48 | 轻载 | 172.494 | 否 | 硝塘村
1379 | 弄福变 | 10kV | 19.52 | 49.21 | 轻载 | 144.864 | 否 | 弄福村
1380 | 勐柳街变 | 10kV | 19.35 | 37.21 | 轻载 | 290.34 | 否 | 勐柳村
1381 | 综合厂变 | 10kV | 14.45 | 28.89 | 轻载 | 242.5342 | 否 | 邦焕村
1382 | 老营盘变 | 10kV | 10.01 | 31.83 | 轻载 | 255.1216 | 否 | 邦焕村
1383 | 赧洒变 | 10kV | 9.48 | 35.68 | 轻载 | 81.468 | 否 | 大汉坝村
1384 | 水平变 | 10kV | 7.18 | 19.66 | 轻载 | 208.845 | 否 | 勐柳村
1385 | 莱刀变 | 10kV | 9.63 | 23.71 | 轻载 | 130.1328 | 否 | 勐柳村
1386 | 白沙路变 | 10kV | 3.6 | 13.31 | 轻载 | 86.76 | 否 | 勐柳村
1387 | 杨家村变 | 10kV | 7.62 | 25.48 | 轻载 | 261.8973 | 否 | 勐柳村
1388 | 秋厂变 | 10kV | 15.65 | 47.66 | 轻载 | 189.7875 | 否 | 大汉坝村
1389 | 丛杆变 | 10kV | 26.82 | 81.3 | 轻载 | 32.931 | 否 | 蕨叶坝村
1390 | 河边变 | 10kV | 4.68 | 19.59 | 轻载 | 270.2322 | 否 | 勐外坝村
1391 | 打蚌变 | 10kV | 0.92 | 2.42 | 轻载 | 26.7516 | 否 | 新寨村
1392 | 核桃坪变 | 10kV | 4.42 | 18.18 | 轻载 | 86.022 | 否 | 新寨村
1393 | 新寨变 | 10kV | 12.52 | 43.26 | 轻载 | 157.464 | 否 | 新寨村
1394 | 迤寨变 | 10kV | 10.41 | 31.49 | 轻载 | 80.631 | 否 | 新寨村
1395 | 蛮别变 | 10kV | 4.27 | 21.97 | 轻载 | 68.9256 | 否 | 新寨村
1396 | 硝塘街变 | 10kV | 9.81 | 29.93 | 轻载 | 255.6886 | 否 | 硝塘村
1397 | 头道河变 | 10kV | 6.29 | 18.95 | 轻载 | 84.339 | 否 | 硝塘村
1398 | 沙场坝变 | 10kV | 5.02 | 13.24 | 轻载 | 213.705 | 否 | 硝塘村
1399 | 坡头变 | 10kV | 12.48 | 37.97 | 轻载 | 157.536 | 否 | 赧等村
1400 | 桦桃林变 | 10kV | 4.58 | 19.82 | 轻载 | 42.939 | 否 | 上龙村
1401 | 蕨叶坝变 | 10kV | 20.77 | 60.37 | 经济运行 | 114.0912 | 否 | 蕨叶坝村
1402 | 弄岗变 | 10kV | 21.19 | 49.32 | 轻载 | 223.4264 | 否 | 弄岗村
1403 | 黄家水井变 | 10kV | 3.3 | 11.23 | 轻载 | 217.575 | 否 | 上龙村
1404 | 蚌别变 | 10kV | 9.34 | 16.76 | 轻载 | 130.5504 | 否 | 新寨村
1405 | 晏家寨变 | 10kV | 2.33 | 21.2 | 轻载 | 26.3709 | 否 | 新寨村
1406 | 吊井园变 | 10kV | 3.71 | 7.1 | 轻载 | 216.6525 | 否 | 新寨村
1407 | 大新寨2号变 | 10kV | 17.93 | 55.31 | 经济运行 | 59.0904 | 否 | 大新寨村
1408 | 小新寨变 | 10kV | 11.22 | 26.31 | 轻载 | 127.8432 | 否 | 邦焕村
1409 | 马鹿滚塘变 | 10kV | 4 | 19.7 | 轻载 | 138.24 | 否 | 硝塘村
1410 | 和平子变 | 10kV | 9.21 | 27.21 | 轻载 | 81.711 | 否 | 勐柳村
1411 | 勐柳茶叶树变 | 10kV | 11.23 | 31.63 | 轻载 | 199.7325 | 否 | 勐柳村
1412 | 上龙村村公所变 | 10kV | 22.14 | 78.56 | 经济运行 | 140.148 | 否 | 上龙村
1413 | 勐柳小学变 | 10kV | 12.06 | 51.73 | 经济运行 | 79.146 | 否 | 勐柳村
1414 | 新寨子变 | 10kV | 16.22 | 69.29 | 经济运行 | 75.402 | 否 | 赧等村
1415 | 麦子田变 | 10kV | 22.85 | 37.69 | 经济运行 | 86.7938 | 否 | 赧等村
1416 | 唐家寨变 | 10kV | 30.58 | 92.07 | 经济运行 | 196.8057 | 否 | 弄岗村